## serp_main_equipment
MT11HAC51AC001 | 4 | HRSG11 HP ECONOMIZER 5 | 8 | 2 | 4 | 2 | 4 | 4 | 5 | 4.5513 | 10 | 45.5129 | 8 | 364.1036 | 1 | not yet defined | 2021-05-21 14:52 | 2021-05-21 14:52
MT11HAC52AC001 | 4 | HRSG11 HP ECONOMIZER 4 | 8 | 2 | 4 | 2 | 4 | 4 | 5 | 4.5513 | 10 | 45.5129 | 8 | 364.1036 | 1 | not yet defined | 2021-05-21 14:52 | 2021-05-21 14:52
MT11HAC53AC001 | 4 | HRSG11 HP ECONOMIZER 3 | 8 | 2 | 4 | 2 | 4 | 4 | 5 | 4.5513 | 10 | 45.5129 | 8 | 364.1036 | 1 | not yet defined | 2021-05-21 14:52 | 2021-05-21 14:52
MT11HAC54AC001 | 4 | HRSG11 HP ECONOMIZER 2 | 8 | 2 | 4 | 2 | 4 | 4 | 5 | 4.5513 | 10 | 45.5129 | 8 | 364.1036 | 1 | not yet defined | 2021-05-21 14:52 | 2021-05-21 14:52
MT11HAC55AC001 | 4 | HRSG11 HP ECONOMIZER 1 | 8 | 2 | 4 | 2 | 4 | 4 | 5 | 4.5513 | 10 | 45.5129 | 8 | 364.1036 | 1 | not yet defined | 2021-05-21 14:52 | 2021-05-21 14:52
MT11HAC12AC001 | 4 | HRSG11 LP ECONOMIZER 1 | 8 | 2 | 4 | 2 | 4 | 4 | 5 | 4.5513 | 10 | 45.5129 | 8 | 364.1036 | 1 | not yet defined | 2021-05-21 14:52 | 2021-05-21 14:52
MT11HAC11AC001 | 4 | HRSG11 LP ECONOMIZER 2 | 8 | 2 | 4 | 2 | 4 | 4 | 5 | 4.5513 | 10 | 45.5129 | 8 | 364.1036 | 1 | not yet defined | 2021-05-21 14:52 | 2021-05-21 14:52
MT11HAD50AC001 | 5 | HRSG11 HP EVAPORATOR | 8 | 2 | 4 | 2 | 4 | 4 | 5 | 4.5513 | 10 | 45.5129 | 8 | 364.1036 | 1 | not yet defined | 2021-05-21 14:52 | 2021-05-21 14:52
MT11HAD10AC001 | 5 | HRSG11 LP EVAPORATOR | 8 | 2 | 4 | 2 | 4 | 4 | 5 | 4.5513 | 10 | 45.5129 | 8 | 364.1036 | 1 | not yet defined | 2021-05-21 14:52 | 2021-05-21 14:52
MT11HAH53AC001 | 6 | HRSG11 HP SUPER HEATER 1 | 8 | 2 | 4 | 2 | 4 | 4 | 5 | 4.5513 | 10 | 45.5129 | 8 | 364.1036 | 1 | not yet defined | 2021-05-21 14:52 | 2021-05-21 14:52
MT11HAH52AC001 | 6 | HRSG11 HP SUPER HEATER 2 | 8 | 2 | 4 | 2 | 4 | 4 | 5 | 4.5513 | 10 | 45.5129 | 8 | 364.1036 | 1 | not yet defined | 2021-05-21 14:52 | 2021-05-21 14:52
MT11HAH51AC001 | 6 | HRSG11 HP SUPER HEATER 3 | 8 | 2 | 4 | 2 | 4 | 4 | 5 | 4.5513 | 10 | 45.5129 | 8 | 364.1036 | 1 | not yet defined | 2021-05-21 14:52 | 2021-05-21 14:52
MT11MBM30AX010 | 8 | GT11 COMBUSTER | 8 | 6 | 4 | 2 | 8 | 2 | 10 | 6.4143 | 10 | 64.1427 | 2 | 128.2854 | 1 | not yet defined | 2021-05-21 14:52 | 2021-05-21 14:52
MT11HAD10BB001 | 5 | HRSG11 LP DRUM | 2 | 6 | 2 | 2 | 4 | 2 | 1 | 3.1396 | 4 | 12.5584 | 8 | 100.4675 | 1 | not yet defined | 2021-05-21 14:52 | 2021-05-21 14:52
MT11LBA50AA050 | 7 | HRSG11 HP PIP & VLV HP STEAM HEADER | 8 | 8 | 8 | 2 | 6 | 4 | 5 | 6.245 | 8 | 49.96 | 2 | 99.92 | 1 | not yet defined | 2021-05-21 14:52 | 2021-05-21 14:52
MT11MBA30HB000 | 8 | GT11 TURBINE COMPRESSOR | 8 | 2 | 4 | 2 | 2 | 4 | 2 | 4 | 4 | 16 | 6 | 96 | 1 | not yet defined | 2021-05-21 14:52 | 2021-05-21 14:52
MT11MBR10AA001 | 8 | HRSG11 PISTON DAMPER 1 | 8 | 2 | 4 | 2 | 2 | 4 | 2 | 4 | 4 | 16 | 6 | 96 | 1 | not yet defined | 2021-05-21 14:52 | 2021-05-21 14:52
MT11HAD50BB001 | 5 | HRSG11 HP DRUM | 8 | 2 | 4 | 2 | 2 | 2 | 2 | 3.7796 | 10 | 37.7964 | 2 | 75.5929 | 1 | not yet defined | 2021-05-21 14:52 | 2021-05-21 14:52
MT11MBR10AA002 | 8 | HRSG11 PISTON DAMPER 2 | 8 | 2 | 4 | 2 | 2 | 4 | 2 | 4 | 4 | 16 | 4 | 64 | 1 | not yet defined | 2021-05-21 14:52 | 2021-05-21 14:52
MT11LAE95AA001 | 7 | HRSG11 SOV HP SPRAY WATER INJECTION | 8 | 2 | 4 | 2 | 2 | 4 | 2 | 4 | 4 | 16 | 2 | 32 | 1 | not yet defined | 2021-05-21 14:52 | 2021-05-21 14:52
MT11LAE95AA002 | 7 | HRSG11 CONTROL VALVE HP SPRAY WATER INJECTION | 8 | 2 | 4 | 2 | 2 | 4 | 2 | 4 | 4 | 16 | 2 | 32 | 1 | not yet defined | 2021-05-21 14:52 | 2021-05-21 14:52
MT11LBA10AA002 | 7 | HRSG11 LP PIP & VLV HP STEAM HEADER | 8 | 2 | 4 | 2 | 2 | 4 | 2 | 4 | 4 | 16 | 2 | 32 | 1 | not yet defined | 2021-05-21 14:52 | 2021-05-21 14:52
MT11LBA50AA202 | 7 | HRSG11 HP SIDE PIP&VLV STEAM OUTLET | 8 | 2 | 4 | 2 | 2 | 4 | 2 | 4 | 4 | 16 | 2 | 32 | 1 | not yet defined | 2021-05-21 14:52 | 2021-05-21 14:52
MT11LCQ21AA001 | 7 | HRSG11 LP PIP & VLV LP MAIN STEAM | 8 | 2 | 4 | 2 | 2 | 4 | 2 | 4 | 4 | 16 | 2 | 32 | 1 | not yet defined | 2021-05-21 14:52 | 2021-05-21 14:52
MT11LCQ70BB050 | 7 | HRSG11 BLOWDOWN TANK | 8 | 2 | 4 | 2 | 2 | 4 | 2 | 4 | 4 | 16 | 2 | 32 | 1 | not yet defined | 2021-05-21 14:52 | 2021-05-21 14:52
MT11MBA30HB100 | 8 | GT11 TURBINE ROTOR | 8 | 2 | 4 | 2 | 2 | 4 | 2 | 4 | 4 | 16 | 2 | 32 | 1 | not yet defined | 2021-05-21 14:52 | 2021-05-21 14:52
MT11MBA30HB400 | 8 | GT11 TURBINE BLADE ROW | 8 | 2 | 4 | 2 | 2 | 4 | 2 | 4 | 4 | 16 | 2 | 32 | 1 | not yet defined | 2021-05-21 14:52 | 2021-05-21 14:52
MT11MBA30HA400 | 8 | GT11 TURBINE VANE ROW | 8 | 2 | 4 | 2 | 2 | 4 | 2 | 4 | 4 | 16 | 2 | 32 | 1 | not yet defined | 2021-05-21 14:52 | 2021-05-21 14:52
MT11MBA30HA300 | 8 | GT11 TURBINE VANE CARRIER | 8 | 2 | 4 | 2 | 2 | 4 | 2 | 4 | 4 | 16 | 2 | 32 | 1 | not yet defined | 2021-05-21 14:52 | 2021-05-21 14:52
MT11MBA30HA531 | 8 | GT11 STATOR HEAT SHIELD SEGMENT | 8 | 2 | 4 | 2 | 2 | 4 | 2 | 4 | 4 | 16 | 2 | 32 | 1 | not yet defined | 2021-05-21 14:52 | 2021-05-21 14:52
MT11MBA31AA003 | 8 | GT11 PIP & VLV TURBINE COMP DRAIN | 8 | 2 | 4 | 2 | 2 | 4 | 2 | 4 | 4 | 16 | 2 | 32 | 1 | not yet defined | 2021-05-21 14:52 | 2021-05-21 14:52
MT11MBA80HB400 | 8 | GT11 COMPRESSOR BLADE ROW | 8 | 2 | 4 | 2 | 2 | 4 | 2 | 4 | 4 | 16 | 2 | 32 | 1 | not yet defined | 2021-05-21 14:52 | 2021-05-21 14:52
MT11MBA81AA011 | 8 | GT11 BLOW OFF VALVE 11 | 8 | 2 | 4 | 2 | 2 | 4 | 2 | 4 | 4 | 16 | 2 | 32 | 1 | not yet defined | 2021-05-21 14:52 | 2021-05-21 14:52
MT11MBA81AA012 | 8 | GT11 BLOW OFF VALVE 12 | 8 | 2 | 4 | 2 | 2 | 4 | 2 | 4 | 4 | 16 | 2 | 32 | 1 | not yet defined | 2021-05-21 14:52 | 2021-05-21 14:52
MT11MBA81AA021 | 8 | GT11 BLOW OFF VALVE 2 | 8 | 2 | 4 | 2 | 2 | 4 | 2 | 4 | 4 | 16 | 2 | 32 | 1 | not yet defined | 2021-05-21 14:52 | 2021-05-21 14:52
MT11MBA81AA031 | 8 | GT11 TURBINE & COMP PIP & BLOW OFF VLV | 8 | 2 | 4 | 2 | 2 | 4 | 2 | 4 | 4 | 16 | 2 | 32 | 1 | not yet defined | 2021-05-21 14:52 | 2021-05-21 14:52
MT11MBB10HA001 | 8 | GT11 EXHAUST CASING | 8 | 2 | 4 | 2 | 2 | 4 | 2 | 4 | 4 | 16 | 2 | 32 | 1 | not yet defined | 2021-05-21 14:52 | 2021-05-21 14:52
MT11MBB10HA002 | 8 | GT11 STACK & SILINCER | 8 | 2 | 4 | 2 | 2 | 4 | 2 | 4 | 4 | 16 | 2 | 32 | 1 | not yet defined | 2021-05-21 14:52 | 2021-05-21 14:52
MT11MBC80HB100 | 8 | GT11 COMPRESSOR ROTOR | 8 | 2 | 4 | 2 | 2 | 4 | 2 | 4 | 4 | 16 | 2 | 32 | 1 | not yet defined | 2021-05-21 14:52 | 2021-05-21 14:52
MT11MBH30AN000 | 8 | GT11 COOL AND SEAL COMPRESSOR | 8 | 2 | 4 | 2 | 2 | 4 | 2 | 4 | 4 | 16 | 2 | 32 | 1 | not yet defined | 2021-05-21 14:52 | 2021-05-21 14:52
MT11MBL30BR001 | 9 | GT11 SILENCER AIR INTAKE | 8 | 2 | 4 | 2 | 2 | 4 | 2 | 4 | 4 | 16 | 2 | 32 | 1 | not yet defined | 2021-05-21 14:52 | 2021-05-21 14:52
MT11MBM31AV101 | 10 | GT11 BURNER FUEL | 8 | 2 | 4 | 2 | 2 | 4 | 2 | 4 | 4 | 16 | 2 | 32 | 1 | not yet defined | 2021-05-21 14:52 | 2021-05-21 14:52
MT11MBN31AA002 | 11 | GT11 MOV FUEL OIL MAIN SHUT-OFF VALVE | 8 | 2 | 4 | 2 | 2 | 4 | 2 | 4 | 4 | 16 | 2 | 32 | 1 | not yet defined | 2021-05-21 14:52 | 2021-05-21 14:52
MT11MBN33AT001 | 11 | GT11 FUEL OIL FILTER 5 MICRON | 8 | 2 | 4 | 2 | 2 | 4 | 2 | 4 | 4 | 16 | 2 | 32 | 1 | not yet defined | 2021-05-21 14:52 | 2021-05-21 14:52
MT11MBN32AP001 | 11 | GT11 FUEL OIL PUMP (SKID) | 8 | 2 | 4 | 2 | 2 | 4 | 2 | 4 | 4 | 16 | 2 | 32 | 1 | not yet defined | 2021-05-21 14:52 | 2021-05-21 14:52
MT11MBN35BB001 | 11 | GT11 FUEL OIL SUMP TANK | 8 | 2 | 4 | 2 | 2 | 4 | 2 | 4 | 4 | 16 | 2 | 32 | 1 | not yet defined | 2021-05-21 14:52 | 2021-05-21 14:52
MT11MBN31AT001 | 11 | GT11 FUEL OIL FILTER 40 MICRON | 8 | 2 | 4 | 2 | 2 | 4 | 2 | 4 | 4 | 16 | 2 | 32 | 1 | not yet defined | 2021-05-21 14:52 | 2021-05-21 14:52
MT11MBN32AT001 | 11 | GT11 FUEL OIL FILTER 20 MICRON | 8 | 2 | 4 | 2 | 2 | 4 | 2 | 4 | 4 | 16 | 2 | 32 | 1 | not yet defined | 2021-05-21 14:52 | 2021-05-21 14:52
MT11MBN50AA000 | 11 | GT11 FUEL OIL DRAIN VALVE | 8 | 2 | 4 | 2 | 2 | 4 | 2 | 4 | 4 | 16 | 2 | 32 | 1 | not yet defined | 2021-05-21 14:52 | 2021-05-21 14:52
MT11MBP01AA100 | 12 | GT11 MAIN SHUT-OFF VALVE FUEL GAS | 8 | 2 | 4 | 2 | 2 | 4 | 2 | 4 | 4 | 16 | 2 | 32 | 1 | not yet defined | 2021-05-21 14:52 | 2021-05-21 14:52
MT11MBR10AP011 | 14 | HRSG11 DIVERTER DAMPER PUMP 1 | 8 | 2 | 4 | 2 | 2 | 4 | 2 | 4 | 4 | 16 | 2 | 32 | 1 | not yet defined | 2021-05-21 14:52 | 2021-05-21 14:52
MT11MBR10AP012 | 14 | HRSG11 DIVERTER DAMPER PUMP 2 | 8 | 2 | 4 | 2 | 2 | 4 | 2 | 4 | 4 | 16 | 2 | 32 | 1 | not yet defined | 2021-05-21 14:52 | 2021-05-21 14:52
MT11MBR10AN100 | 14 | HRSG11 SEAL AIR FAN 1 | 8 | 2 | 4 | 2 | 2 | 4 | 2 | 4 | 4 | 16 | 2 | 32 | 1 | not yet defined | 2021-05-21 14:52 | 2021-05-21 14:52
MT11MBR10AN101 | 14 | HRSG11 SEAL AIR FAN 2 | 8 | 2 | 4 | 2 | 2 | 4 | 2 | 4 | 4 | 16 | 2 | 32 | 1 | not yet defined | 2021-05-21 14:52 | 2021-05-21 14:52
MT11MBU31AA001 | 15 | GT11 MAIN SHUT-OFF VALVE NOX WATER | 8 | 2 | 4 | 2 | 2 | 4 | 2 | 4 | 4 | 16 | 2 | 32 | 1 | not yet defined | 2021-05-21 14:52 | 2021-05-21 14:52
MT11MBV10BB001 | 16 | GT11 LUBE OIL TANK | 8 | 2 | 4 | 2 | 2 | 4 | 2 | 4 | 4 | 16 | 2 | 32 | 1 | not yet defined | 2021-05-21 14:52 | 2021-05-21 14:52
MT11MBV21AP001 | 16 | GT11 MAIN LUBE OIL PUMP 1 | 8 | 2 | 4 | 2 | 2 | 4 | 2 | 4 | 4 | 16 | 2 | 32 | 1 | not yet defined | 2021-05-21 14:52 | 2021-05-21 14:52
MT11MBV21AP002 | 16 | GT11 MAIN LUBE OIL PUMP 2 | 8 | 2 | 4 | 2 | 2 | 4 | 2 | 4 | 4 | 16 | 2 | 32 | 1 | not yet defined | 2021-05-21 14:52 | 2021-05-21 14:52
MT11MBV22AP001 | 16 | GT11 EMERGENCY LUBE OIL PUMP | 8 | 2 | 4 | 2 | 2 | 4 | 2 | 4 | 4 | 16 | 2 | 32 | 1 | not yet defined | 2021-05-21 14:52 | 2021-05-21 14:52
MT11MBV21AT002 | 16 | GT11 TWIN LUBE OIL FILTER | 8 | 2 | 4 | 2 | 2 | 4 | 2 | 4 | 4 | 16 | 2 | 32 | 1 | not yet defined | 2021-05-21 14:52 | 2021-05-21 14:52
MT11MBV21AC010 | 16 | GT11 LUBE OIL COOLER | 8 | 2 | 4 | 2 | 2 | 4 | 2 | 4 | 4 | 16 | 2 | 32 | 1 | not yet defined | 2021-05-21 14:52 | 2021-05-21 14:52
MT11MBV10AN001 | 16 | GT11 VAPOR EXTRACTOR FAN 1 | 8 | 2 | 4 | 2 | 2 | 4 | 2 | 4 | 4 | 16 | 2 | 32 | 1 | not yet defined | 2021-05-21 14:52 | 2021-05-21 14:52
MT11MBV10AN002 | 16 | GT11 VAPOR EXTRACTOR FAN 2 | 8 | 2 | 4 | 2 | 2 | 4 | 2 | 4 | 4 | 16 | 2 | 32 | 1 | not yet defined | 2021-05-21 14:52 | 2021-05-21 14:52
MT11MBV50AP001 | 16 | GT11 JACKING OIL PUMP 1 | 8 | 2 | 4 | 2 | 2 | 4 | 2 | 4 | 4 | 16 | 2 | 32 | 1 | not yet defined | 2021-05-21 14:52 | 2021-05-21 14:52
MT11MBV50AP002 | 16 | GT11 JACKING OIL PUMP 2 | 8 | 2 | 4 | 2 | 2 | 4 | 2 | 4 | 4 | 16 | 2 | 32 | 1 | not yet defined | 2021-05-21 14:52 | 2021-05-21 14:52
MT11MBX21AP001 | 17 | GT11 POWER OIL PUMP 1 | 8 | 2 | 4 | 2 | 2 | 4 | 2 | 4 | 4 | 16 | 2 | 32 | 1 | not yet defined | 2021-05-21 14:52 | 2021-05-21 14:52
MT11MBX21AP002 | 17 | GT11 POWER OIL PUMP 2 | 8 | 2 | 4 | 2 | 2 | 4 | 2 | 4 | 4 | 16 | 2 | 32 | 1 | not yet defined | 2021-05-21 14:52 | 2021-05-21 14:52
MT11MBX21AT010 | 17 | GT11 POWER OIL FILTER | 8 | 2 | 4 | 2 | 2 | 4 | 2 | 4 | 4 | 16 | 2 | 32 | 1 | not yet defined | 2021-05-21 14:52 | 2021-05-21 14:52
MT11MBX22AP002 | 17 | GT11 : ROTOR BARRING MOTOR PUMP | 8 | 2 | 4 | 2 | 2 | 4 | 2 | 4 | 4 | 16 | 2 | 32 | 1 | not yet defined | 2021-05-21 14:52 | 2021-05-21 14:52
MT11MBX22AP003 | 17 | GT11 : ROTOR BARRING HAND PUMP | 8 | 2 | 4 | 2 | 2 | 4 | 2 | 4 | 4 | 16 | 2 | 32 | 1 | not yet defined | 2021-05-21 14:52 | 2021-05-21 14:52
MT11MKF10AP0011 | 18 | GT11 COOLING WATER PUMP 1 | 8 | 2 | 4 | 2 | 2 | 4 | 2 | 4 | 4 | 16 | 2 | 32 | 1 | not yet defined | 2021-05-21 14:52 | 2021-05-21 14:52
MT11MKF10AN007 | 18 | GT11 COOLER GRUP 1 | 8 | 2 | 4 | 2 | 2 | 4 | 2 | 4 | 4 | 16 | 2 | 32 | 1 | not yet defined | 2021-05-21 14:52 | 2021-05-21 14:52
MT11MKF10AN012 | 18 | GT11 COOLER GRUP 2 | 8 | 2 | 4 | 2 | 2 | 4 | 2 | 4 | 4 | 16 | 2 | 32 | 1 | not yet defined | 2021-05-21 14:52 | 2021-05-21 14:52
MT11MKF10AN0033 | 18 | GT11 COOLER GRUP 3 | 8 | 2 | 4 | 2 | 2 | 4 | 2 | 4 | 4 | 16 | 2 | 32 | 1 | not yet defined | 2021-05-21 14:52 | 2021-05-21 14:52
MT11MBD20HD001 | 8 | GT11 COMPRESSOR BEARING | 6 | 2 | 4 | 2 | 2 | 4 | 2 | 3.4641 | 4 | 13.8564 | 2 | 27.7128 | 1 | not yet defined | 2021-05-21 14:52 | 2021-05-21 14:52
MT11MBL30AN001 | 9 | GT11 COMPRESSOR AIR INTAKE | 4 | 2 | 4 | 2 | 2 | 4 | 2 | 3.0237 | 4 | 12.0949 | 2 | 24.1897 | 1 | not yet defined | 2021-05-21 14:52 | 2021-05-21 14:52
MT11MBL30AT001 | 9 | GT11 FILTER AIR INTAKE | 4 | 2 | 4 | 2 | 2 | 4 | 2 | 3.0237 | 4 | 12.0949 | 2 | 24.1897 | 1 | not yet defined | 2021-05-21 14:52 | 2021-05-21 14:52
MT11MBU30AT101 | 15 | GT11 TWIN NOX WATER FILTER | 4 | 2 | 4 | 2 | 2 | 4 | 2 | 3.0237 | 4 | 12.0949 | 2 | 24.1897 | 1 | not yet defined | 2021-05-21 14:52 | 2021-05-21 14:52
MT11HAC15AA001 | 4 | HRSG11 CONTROL VALVE LP FEED WATER | 2 | 2 | 2 | 2 | 2 | 4 | 2 | 2.3905 | 2 | 4.7809 | 2 | 9.5618 | 1 | not yet defined | 2021-05-21 14:52 | 2021-05-21 14:52
MT11MBA30HA100 | 8 | GT11 TURBINE CASING | 2 | 2 | 2 | 2 | 2 | 2 | 2 | 2 | 2 | 4 | 2 | 8 | 1 | not yet defined | 2021-05-21 14:52 | 2021-05-21 14:52
MT11MBA80HA100 | 8 | GT11 COMPRESSOR CASING | 2 | 2 | 2 | 2 | 2 | 2 | 2 | 2 | 2 | 4 | 2 | 8 | 1 | not yet defined | 2021-05-21 14:52 | 2021-05-21 14:52
MT11MBA80HA400 | 8 | GT11 COMPRESSOR VANE ROW | 2 | 2 | 2 | 2 | 2 | 2 | 2 | 2 | 2 | 4 | 2 | 8 | 1 | not yet defined | 2021-05-21 14:52 | 2021-05-21 14:52
MT11MBA80HA410 | 8 | GT11 VIGV | 2 | 2 | 2 | 2 | 2 | 2 | 2 | 2 | 2 | 4 | 2 | 8 | 1 | not yet defined | 2021-05-21 14:52 | 2021-05-21 14:52
MT11MBA80HA420 | 8 | GT11 COMPRESSOR VANE CARRIER | 2 | 2 | 2 | 2 | 2 | 2 | 2 | 2 | 2 | 4 | 2 | 8 | 1 | not yet defined | 2021-05-21 14:52 | 2021-05-21 14:52
MT11MBA81AA0311 | 8 | GT11 BLOW OFF VALVE 3 | 2 | 2 | 2 | 2 | 2 | 2 | 2 | 2 | 2 | 4 | 2 | 8 | 1 | not yet defined | 2021-05-21 14:52 | 2021-05-21 14:52
MT11MBD10HD001 | 8 | GT11 TURBINE BEARING | 2 | 2 | 2 | 2 | 2 | 2 | 2 | 2 | 2 | 4 | 2 | 8 | 1 | not yet defined | 2021-05-21 14:52 | 2021-05-21 14:52
MT11MBK70AE001 | 8 | GT11 HYDRAULIC JACK ROTOR BARRING | 2 | 2 | 2 | 2 | 2 | 2 | 2 | 2 | 2 | 4 | 2 | 8 | 1 | not yet defined | 2021-05-21 14:52 | 2021-05-21 14:52
MT11MBP50AA000 | 12 | GT11 FUEL GAS DRAIN VALVE | 2 | 2 | 2 | 2 | 2 | 2 | 2 | 2 | 2 | 4 | 2 | 8 | 1 | not yet defined | 2021-05-21 14:52 | 2021-05-21 14:52
MT11MBR10AN011 | 14 | HRSG11 DIVERTER DAMPER COOLER FAN | 2 | 2 | 2 | 2 | 2 | 2 | 2 | 2 | 2 | 4 | 2 | 8 | 1 | not yet defined | 2021-05-21 14:52 | 2021-05-21 14:52
MT11MBR10AA003 | 14 | HRSG11 PISTON DAMPER 3 | 2 | 2 | 2 | 2 | 2 | 2 | 2 | 2 | 2 | 4 | 2 | 8 | 1 | not yet defined | 2021-05-21 14:52 | 2021-05-21 14:52
MT11MBU32AP001 | 15 | GT11 NOX WATER PUMP | 2 | 2 | 2 | 2 | 2 | 2 | 2 | 2 | 2 | 4 | 2 | 8 | 1 | not yet defined | 2021-05-21 14:52 | 2021-05-21 14:52
MT11MKF10AP002 | 18 | GT11 COOLING WATER PUMP 2 | 2 | 2 | 2 | 2 | 2 | 2 | 2 | 2 | 2 | 4 | 2 | 8 | 1 | not yet defined | 2021-05-21 14:52 | 2021-05-21 14:52
MT12HAC51AC001 | 22 | HRSG12 HP ECONOMIZER 5 | 8 | 2 | 4 | 2 | 4 | 4 | 5 | 4.5513 | 10 | 45.5129 | 8 | 364.1036 | 1 | not yet defined | 2021-05-21 14:52 | 2021-05-21 14:52
MT12HAC52AC001 | 22 | HRSG12 HP ECONOMIZER 4 | 8 | 2 | 4 | 2 | 4 | 4 | 5 | 4.5513 | 10 | 45.5129 | 8 | 364.1036 | 1 | not yet defined | 2021-05-21 14:52 | 2021-05-21 14:52
MT12HAC53AC001 | 22 | HRSG12 HP ECONOMIZER 3 | 8 | 2 | 4 | 2 | 4 | 4 | 5 | 4.5513 | 10 | 45.5129 | 8 | 364.1036 | 1 | not yet defined | 2021-05-21 14:52 | 2021-05-21 14:52
MT12HAC54AC001 | 22 | HRSG12 HP ECONOMIZER 2 | 8 | 2 | 4 | 2 | 4 | 4 | 5 | 4.5513 | 10 | 45.5129 | 8 | 364.1036 | 1 | not yet defined | 2021-05-21 14:52 | 2021-05-21 14:52
MT12HAC55AC001 | 22 | HRSG12 HP ECONOMIZER 1 | 8 | 2 | 4 | 2 | 4 | 4 | 5 | 4.5513 | 10 | 45.5129 | 8 | 364.1036 | 1 | not yet defined | 2021-05-21 14:52 | 2021-05-21 14:52
MT12HAC12AC001 | 22 | HRSG12 LP ECONOMIZER 1 | 8 | 2 | 4 | 2 | 4 | 4 | 5 | 4.5513 | 10 | 45.5129 | 8 | 364.1036 | 1 | not yet defined | 2021-05-21 14:52 | 2021-05-21 14:52
MT12HAC11AC001 | 22 | HRSG12 LP ECONOMIZER 2 | 8 | 2 | 4 | 2 | 4 | 4 | 5 | 4.5513 | 10 | 45.5129 | 8 | 364.1036 | 1 | not yet defined | 2021-05-21 14:52 | 2021-05-21 14:52
MT12HAD50AC001 | 23 | HRSG12 HP EVAPORATOR | 8 | 2 | 4 | 2 | 4 | 4 | 5 | 4.5513 | 10 | 45.5129 | 8 | 364.1036 | 1 | not yet defined | 2021-05-21 14:52 | 2021-05-21 14:52
MT12HAD10AC001 | 23 | HRSG12 LP EVAPORATOR | 8 | 2 | 4 | 2 | 4 | 4 | 5 | 4.5513 | 10 | 45.5129 | 8 | 364.1036 | 1 | not yet defined | 2021-05-21 14:52 | 2021-05-21 14:52
MT12HAH53AC001 | 24 | HRSG12 HP SUPER HEATER 1 | 8 | 2 | 4 | 2 | 4 | 4 | 5 | 4.5513 | 10 | 45.5129 | 8 | 364.1036 | 1 | not yet defined | 2021-05-21 14:52 | 2021-05-21 14:52
MT12HAH52AC001 | 24 | HRSG12 HP SUPER HEATER 2 | 8 | 2 | 4 | 2 | 4 | 4 | 5 | 4.5513 | 10 | 45.5129 | 8 | 364.1036 | 1 | not yet defined | 2021-05-21 14:52 | 2021-05-21 14:52
MT12HAH51AC001 | 24 | HRSG12 HP SUPER HEATER 3 | 8 | 2 | 4 | 2 | 4 | 4 | 5 | 4.5513 | 10 | 45.5129 | 8 | 364.1036 | 1 | not yet defined | 2021-05-21 14:52 | 2021-05-21 14:52
MT12MBD10HD001 | 26 | GT12 TURBINE BEARING | 8 | 6 | 8 | 2 | 6 | 4 | 5 | 5.9161 | 10 | 59.1608 | 2 | 118.3216 | 1 | not yet defined | 2021-05-21 14:52 | 2021-05-21 14:52
MT12MBV21AP002 | 34 | GT12 MAIN LUBE OIL PUMP 2 | 8 | 4 | 4 | 4 | 2 | 4 | 2 | 4.4078 | 6 | 26.4467 | 4 | 105.7868 | 1 | not yet defined | 2021-05-21 14:52 | 2021-05-21 14:52
MT12MBL30AN001 | 27 | GT12 COMPRESSOR AIR INTAKE | 2 | 4 | 2 | 2 | 4 | 2 | 5 | 3.2293 | 4 | 12.9173 | 8 | 103.3386 | 1 | not yet defined | 2021-05-21 14:52 | 2021-05-21 14:52
MT12MBN31AA0011 | 29 | GT12 MOV FUEL OIL MAIN SHUT-OFF VALVE | 8 | 2 | 4 | 4 | 2 | 4 | 2 | 4.2088 | 4 | 16.8353 | 4 | 67.3413 | 1 | not yet defined | 2021-05-21 14:52 | 2021-05-21 14:52
MT12LBA50AA050 | 32 | HRSG12 HP PIP & VLV HP STEAM HEADER | 8 | 6 | 4 | 4 | 6 | 2 | 5 | 5.305 | 6 | 31.8299 | 2 | 63.6598 | 1 | not yet defined | 2021-05-21 14:52 | 2021-05-21 14:52
MT12MBA30HB100 | 26 | GT12 TURBINE ROTOR | 8 | 4 | 4 | 4 | 2 | 4 | 2 | 4.4078 | 6 | 26.4467 | 2 | 52.8934 | 1 | not yet defined | 2021-05-21 14:52 | 2021-05-21 14:52
MT12MBD20HD001 | 26 | GT12 COMPRESSOR BEARING | 8 | 4 | 4 | 4 | 2 | 4 | 2 | 4.4078 | 6 | 26.4467 | 2 | 52.8934 | 1 | not yet defined | 2021-05-21 14:52 | 2021-05-21 14:52
MT12MBN35BB001 | 29 | GT12 FUEL OIL SUMP TANK | 8 | 4 | 4 | 4 | 2 | 4 | 2 | 4.4078 | 6 | 26.4467 | 2 | 52.8934 | 1 | not yet defined | 2021-05-21 14:52 | 2021-05-21 14:52
MT12MBR10AN100 | 32 | HRSG12 SEAL AIR FAN 1 | 8 | 4 | 4 | 4 | 2 | 4 | 2 | 4.4078 | 6 | 26.4467 | 2 | 52.8934 | 1 | not yet defined | 2021-05-21 14:52 | 2021-05-21 14:52
MT12MBA30HB400 | 26 | GT12 TURBINE BLADE ROW | 8 | 2 | 4 | 2 | 2 | 4 | 2 | 4 | 6 | 24 | 2 | 48 | 1 | not yet defined | 2021-05-21 14:52 | 2021-05-21 14:52
MT12MBA80HB400 | 26 | GT12 COMPRESSOR BLADE ROW | 8 | 2 | 4 | 2 | 2 | 4 | 2 | 4 | 6 | 24 | 2 | 48 | 1 | not yet defined | 2021-05-21 14:52 | 2021-05-21 14:52
MT12MBA81AA011 | 26 | GT12 BLOW OFF VALVE 11 | 8 | 2 | 4 | 2 | 2 | 4 | 2 | 4 | 6 | 24 | 2 | 48 | 1 | not yet defined | 2021-05-21 14:52 | 2021-05-21 14:52
MT12MBA81AA0313 | 26 | GT12 BLOW OFF VALVE 3 | 8 | 2 | 4 | 2 | 2 | 4 | 2 | 4 | 6 | 24 | 2 | 48 | 1 | not yet defined | 2021-05-21 14:52 | 2021-05-21 14:52
MT12MBN31AT001 | 29 | GT12 FUEL OIL FILTER 40 MICRON | 8 | 2 | 4 | 2 | 2 | 4 | 2 | 4 | 6 | 24 | 2 | 48 | 1 | not yet defined | 2021-05-21 14:52 | 2021-05-21 14:52
MT12MBV22AP001 | 34 | GT12 EMERGENCY LUBE OIL PUMP | 8 | 2 | 4 | 2 | 2 | 4 | 2 | 4 | 6 | 24 | 2 | 48 | 1 | not yet defined | 2021-05-21 14:52 | 2021-05-21 14:52
MT12LAE95AA001 | 25 | HRSG12 SOV HP SPRAY WATER INJECTION | 8 | 2 | 4 | 4 | 2 | 4 | 2 | 4.2088 | 4 | 16.8353 | 2 | 33.6707 | 1 | not yet defined | 2021-05-21 14:52 | 2021-05-21 14:52
MT12LAE95AA002 | 25 | HRSG12 CONTROL VALVE HP SPRAY WATER INJECTION | 8 | 2 | 4 | 4 | 2 | 4 | 2 | 4.2088 | 4 | 16.8353 | 2 | 33.6707 | 1 | not yet defined | 2021-05-21 14:52 | 2021-05-21 14:52
MT12LBA10AA002 | 25 | HRSG12 LP PIP & VLV HP STEAM HEADER | 8 | 2 | 4 | 4 | 2 | 4 | 2 | 4.2088 | 4 | 16.8353 | 2 | 33.6707 | 1 | not yet defined | 2021-05-21 14:52 | 2021-05-21 14:52
MT12LBA50AA202 | 25 | HRSG12 HP SIDE PIP&VLV STEAM OUTLET | 8 | 2 | 4 | 4 | 2 | 4 | 2 | 4.2088 | 4 | 16.8353 | 2 | 33.6707 | 1 | not yet defined | 2021-05-21 14:52 | 2021-05-21 14:52
MT12LCQ21AA001 | 25 | HRSG12 LP PIP & VLV LP MAIN STEAM | 8 | 2 | 4 | 4 | 2 | 4 | 2 | 4.2088 | 4 | 16.8353 | 2 | 33.6707 | 1 | not yet defined | 2021-05-21 14:52 | 2021-05-21 14:52
MT12LCQ70BB050 | 25 | HRSG12 BLOWDOWN TANK | 8 | 2 | 4 | 4 | 2 | 4 | 2 | 4.2088 | 4 | 16.8353 | 2 | 33.6707 | 1 | not yet defined | 2021-05-21 14:52 | 2021-05-21 14:52
MT12MBA30HB000 | 26 | GT12 TURBINE COMPRESSOR | 8 | 2 | 4 | 4 | 2 | 4 | 2 | 4.2088 | 4 | 16.8353 | 2 | 33.6707 | 1 | not yet defined | 2021-05-21 14:52 | 2021-05-21 14:52
MT12MBH30AN000 | 26 | GT12 COOL AND SEAL COMPRESSOR | 8 | 2 | 4 | 4 | 2 | 4 | 2 | 4.2088 | 4 | 16.8353 | 2 | 33.6707 | 1 | not yet defined | 2021-05-21 14:52 | 2021-05-21 14:52
MT12MBK70AE001 | 26 | GT12 HYDRAULIC JACK ROTOR BARRING | 8 | 2 | 4 | 4 | 2 | 4 | 2 | 4.2088 | 4 | 16.8353 | 2 | 33.6707 | 1 | not yet defined | 2021-05-21 14:52 | 2021-05-21 14:52
MT12MBL30AT001 | 27 | GT12 FILTER AIR INTAKE | 8 | 2 | 4 | 4 | 2 | 4 | 2 | 4.2088 | 4 | 16.8353 | 2 | 33.6707 | 1 | not yet defined | 2021-05-21 14:52 | 2021-05-21 14:52
MT12MBL30BR001 | 27 | GT12 SILENCER AIR INTAKE | 8 | 2 | 4 | 4 | 2 | 4 | 2 | 4.2088 | 4 | 16.8353 | 2 | 33.6707 | 1 | not yet defined | 2021-05-21 14:52 | 2021-05-21 14:52
MT12MBM30AX010 | 28 | GT12 COMBUSTER | 8 | 2 | 4 | 4 | 2 | 4 | 2 | 4.2088 | 4 | 16.8353 | 2 | 33.6707 | 1 | not yet defined | 2021-05-21 14:52 | 2021-05-21 14:52
MT12MBN33AT001 | 29 | GT12 FUEL OIL FILTER 5 MICRON | 8 | 2 | 4 | 4 | 2 | 4 | 2 | 4.2088 | 4 | 16.8353 | 2 | 33.6707 | 1 | not yet defined | 2021-05-21 14:52 | 2021-05-21 14:52
MT12MBN32AP001 | 29 | GT12 FUEL OIL PUMP (SKID) | 8 | 2 | 4 | 4 | 2 | 4 | 2 | 4.2088 | 4 | 16.8353 | 2 | 33.6707 | 1 | not yet defined | 2021-05-21 14:52 | 2021-05-21 14:52
MT12MBR10AN101 | 32 | HRSG12 SEAL AIR FAN 2 | 8 | 2 | 4 | 4 | 2 | 4 | 2 | 4.2088 | 4 | 16.8353 | 2 | 33.6707 | 1 | not yet defined | 2021-05-21 14:52 | 2021-05-21 14:52
MT12MBR10AA001 | 32 | HRSG12 PISTON DAMPER 1 | 8 | 2 | 4 | 4 | 2 | 4 | 2 | 4.2088 | 4 | 16.8353 | 2 | 33.6707 | 1 | not yet defined | 2021-05-21 14:52 | 2021-05-21 14:52
MT12MBR10AA003 | 32 | HRSG12 PISTON DAMPER 3 | 8 | 2 | 4 | 4 | 2 | 4 | 2 | 4.2088 | 4 | 16.8353 | 2 | 33.6707 | 1 | not yet defined | 2021-05-21 14:52 | 2021-05-21 14:52
MT12MBU31AA001 | 33 | GT12 MAIN SHUT-OFF VALVE NOX WATER | 8 | 2 | 4 | 4 | 2 | 4 | 2 | 4.2088 | 4 | 16.8353 | 2 | 33.6707 | 1 | not yet defined | 2021-05-21 14:52 | 2021-05-21 14:52
MT12MBU30AT101 | 33 | GT12 TWIN NOX WATER FILTER | 8 | 2 | 4 | 4 | 2 | 4 | 2 | 4.2088 | 4 | 16.8353 | 2 | 33.6707 | 1 | not yet defined | 2021-05-21 14:52 | 2021-05-21 14:52
MT12MBV10BB001 | 34 | GT12 LUBE OIL TANK | 8 | 2 | 4 | 4 | 2 | 4 | 2 | 4.2088 | 4 | 16.8353 | 2 | 33.6707 | 1 | not yet defined | 2021-05-21 14:52 | 2021-05-21 14:52
MT12MBV21AP001 | 34 | GT12 MAIN LUBE OIL PUMP 1 | 8 | 2 | 4 | 4 | 2 | 4 | 2 | 4.2088 | 4 | 16.8353 | 2 | 33.6707 | 1 | not yet defined | 2021-05-21 14:52 | 2021-05-21 14:52
MT12HAC15AA001 | 22 | HRSG12 CONTROL VALVE LP FEED WATER | 8 | 2 | 4 | 2 | 2 | 4 | 2 | 4 | 4 | 16 | 2 | 32 | 1 | not yet defined | 2021-05-21 14:52 | 2021-05-21 14:52
MT12HAD50BB001 | 23 | HRSG12 HP DRUM | 8 | 2 | 4 | 2 | 2 | 4 | 2 | 4 | 4 | 16 | 2 | 32 | 1 | not yet defined | 2021-05-21 14:52 | 2021-05-21 14:52
MT12HAD10BB001 | 23 | HRSG12 LP DRUM | 8 | 2 | 4 | 2 | 2 | 4 | 2 | 4 | 4 | 16 | 2 | 32 | 1 | not yet defined | 2021-05-21 14:52 | 2021-05-21 14:52
MT12MBA30HA400 | 26 | GT12 TURBINE VANE ROW | 8 | 2 | 4 | 2 | 2 | 4 | 2 | 4 | 4 | 16 | 2 | 32 | 1 | not yet defined | 2021-05-21 14:52 | 2021-05-21 14:52
MT12MBA30HA300 | 26 | GT12 TURBINE VANE CARRIER | 8 | 2 | 4 | 2 | 2 | 4 | 2 | 4 | 4 | 16 | 2 | 32 | 1 | not yet defined | 2021-05-21 14:52 | 2021-05-21 14:52
MT12MBA30HA100 | 26 | GT12 TURBINE CASING | 8 | 2 | 4 | 2 | 2 | 4 | 2 | 4 | 4 | 16 | 2 | 32 | 1 | not yet defined | 2021-05-21 14:52 | 2021-05-21 14:52
MT12MBA30HA531 | 26 | GT12 STATOR HEAT SHIELD SEGMENT | 8 | 2 | 4 | 2 | 2 | 4 | 2 | 4 | 4 | 16 | 2 | 32 | 1 | not yet defined | 2021-05-21 14:52 | 2021-05-21 14:52
MT12MBA31AA003 | 26 | GT12 PIP & VLV TURBINE COMP DRAIN | 8 | 2 | 4 | 2 | 2 | 4 | 2 | 4 | 4 | 16 | 2 | 32 | 1 | not yet defined | 2021-05-21 14:52 | 2021-05-21 14:52
MT12MBA80HA100 | 26 | GT12 COMPRESSOR CASING | 8 | 2 | 4 | 2 | 2 | 4 | 2 | 4 | 4 | 16 | 2 | 32 | 1 | not yet defined | 2021-05-21 14:52 | 2021-05-21 14:52
MT12MBA80HA400 | 26 | GT12 COMPRESSOR VANE ROW | 8 | 2 | 4 | 2 | 2 | 4 | 2 | 4 | 4 | 16 | 2 | 32 | 1 | not yet defined | 2021-05-21 14:52 | 2021-05-21 14:52
MT12MBA80HA410 | 26 | GT12 VIGV | 8 | 2 | 4 | 2 | 2 | 4 | 2 | 4 | 4 | 16 | 2 | 32 | 1 | not yet defined | 2021-05-21 14:52 | 2021-05-21 14:52
MT12MBA80HA420 | 26 | GT12 COMPRESSOR VANE CARRIER | 8 | 2 | 4 | 2 | 2 | 4 | 2 | 4 | 4 | 16 | 2 | 32 | 1 | not yet defined | 2021-05-21 14:52 | 2021-05-21 14:52
MT12MBA81AA012 | 26 | GT12 BLOW OFF VALVE 12 | 8 | 2 | 4 | 2 | 2 | 4 | 2 | 4 | 4 | 16 | 2 | 32 | 1 | not yet defined | 2021-05-21 14:52 | 2021-05-21 14:52
MT12MBA81AA021 | 26 | GT12 BLOW OFF VALVE 2 | 8 | 2 | 4 | 2 | 2 | 4 | 2 | 4 | 4 | 16 | 2 | 32 | 1 | not yet defined | 2021-05-21 14:52 | 2021-05-21 14:52
MT12MBA81AA031 | 26 | GT12 TURBINE & COMP PIP & BLOW OFF VLV | 8 | 2 | 4 | 2 | 2 | 4 | 2 | 4 | 4 | 16 | 2 | 32 | 1 | not yet defined | 2021-05-21 14:52 | 2021-05-21 14:52
MT12MBB10HA001 | 26 | GT12 EXHAUST CASING | 8 | 2 | 4 | 2 | 2 | 4 | 2 | 4 | 4 | 16 | 2 | 32 | 1 | not yet defined | 2021-05-21 14:52 | 2021-05-21 14:52
MT12MBB10HA002 | 26 | GT12 STACK & SILINCER | 8 | 2 | 4 | 2 | 2 | 4 | 2 | 4 | 4 | 16 | 2 | 32 | 1 | not yet defined | 2021-05-21 14:52 | 2021-05-21 14:52
MT12MBC80HB100 | 26 | GT12 COMPRESSOR ROTOR | 8 | 2 | 4 | 2 | 2 | 4 | 2 | 4 | 4 | 16 | 2 | 32 | 1 | not yet defined | 2021-05-21 14:52 | 2021-05-21 14:52
MT12MBN32AT001 | 29 | GT12 FUEL OIL FILTER 20 MICRON | 8 | 2 | 4 | 2 | 2 | 4 | 2 | 4 | 4 | 16 | 2 | 32 | 1 | not yet defined | 2021-05-21 14:52 | 2021-05-21 14:52
MT12MBN50AA000 | 29 | GT12 FUEL OIL DRAIN VALVE | 8 | 2 | 4 | 2 | 2 | 4 | 2 | 4 | 4 | 16 | 2 | 32 | 1 | not yet defined | 2021-05-21 14:52 | 2021-05-21 14:52
MT12MBP01AA100 | 30 | GT12 MAIN SHUT-OFF VALVE FUEL GAS | 8 | 2 | 4 | 2 | 2 | 4 | 2 | 4 | 4 | 16 | 2 | 32 | 1 | not yet defined | 2021-05-21 14:52 | 2021-05-21 14:52
MT12MBP50AA000 | 30 | GT12 FUEL GAS DRAIN VALVE | 8 | 2 | 4 | 2 | 2 | 4 | 2 | 4 | 4 | 16 | 2 | 32 | 1 | not yet defined | 2021-05-21 14:52 | 2021-05-21 14:52
MT12MBR10AP011 | 32 | HRSG12 DIVERTER DAMPER PUMP 1 | 8 | 2 | 4 | 2 | 2 | 4 | 2 | 4 | 4 | 16 | 2 | 32 | 1 | not yet defined | 2021-05-21 14:52 | 2021-05-21 14:52
MT12MBR10AP012 | 32 | HRSG12 DIVERTER DAMPER PUMP 2 | 8 | 2 | 4 | 2 | 2 | 4 | 2 | 4 | 4 | 16 | 2 | 32 | 1 | not yet defined | 2021-05-21 14:52 | 2021-05-21 14:52
MT12MBR10AN011 | 32 | HRSG12 DIVERTER DAMPER COOLER FAN | 8 | 2 | 4 | 2 | 2 | 4 | 2 | 4 | 4 | 16 | 2 | 32 | 1 | not yet defined | 2021-05-21 14:52 | 2021-05-21 14:52
MT12MBV21AT002 | 34 | GT12 TWIN LUBE OIL FILTER | 8 | 2 | 4 | 2 | 2 | 4 | 2 | 4 | 4 | 16 | 2 | 32 | 1 | not yet defined | 2021-05-21 14:52 | 2021-05-21 14:52
MT12MBV21AC010 | 34 | GT12 LUBE OIL COOLER | 8 | 2 | 4 | 2 | 2 | 4 | 2 | 4 | 4 | 16 | 2 | 32 | 1 | not yet defined | 2021-05-21 14:52 | 2021-05-21 14:52
MT12MBV10AN001 | 34 | GT12 VAPOR EXTRACTOR FAN 1 | 8 | 2 | 4 | 2 | 2 | 4 | 2 | 4 | 4 | 16 | 2 | 32 | 1 | not yet defined | 2021-05-21 14:52 | 2021-05-21 14:52
MT12MBV10AN002 | 34 | GT12 VAPOR EXTRACTOR FAN 2 | 8 | 2 | 4 | 2 | 2 | 4 | 2 | 4 | 4 | 16 | 2 | 32 | 1 | not yet defined | 2021-05-21 14:52 | 2021-05-21 14:52
MT12MBV50AP001 | 34 | GT12 JACKING OIL PUMP 1 | 8 | 2 | 4 | 2 | 2 | 4 | 2 | 4 | 4 | 16 | 2 | 32 | 1 | not yet defined | 2021-05-21 14:52 | 2021-05-21 14:52
MT12MBV50AP002 | 34 | GT12 JACKING OIL PUMP 2 | 8 | 2 | 4 | 2 | 2 | 4 | 2 | 4 | 4 | 16 | 2 | 32 | 1 | not yet defined | 2021-05-21 14:52 | 2021-05-21 14:52
MT12MBX21AP001 | 35 | GT12 POWER OIL PUMP 1 | 8 | 2 | 4 | 2 | 2 | 4 | 2 | 4 | 4 | 16 | 2 | 32 | 1 | not yet defined | 2021-05-21 14:52 | 2021-05-21 14:52
MT12MBX21AP002 | 35 | GT12 POWER OIL PUMP 2 | 8 | 2 | 4 | 2 | 2 | 4 | 2 | 4 | 4 | 16 | 2 | 32 | 1 | not yet defined | 2021-05-21 14:52 | 2021-05-21 14:52
MT12MBX21AT010 | 35 | GT12 POWER OIL FILTER | 8 | 2 | 4 | 2 | 2 | 4 | 2 | 4 | 4 | 16 | 2 | 32 | 1 | not yet defined | 2021-05-21 14:52 | 2021-05-21 14:52
MT12MBX22AP002 | 35 | GT12 : ROTOR BARRING MOTOR PUMP | 8 | 2 | 4 | 2 | 2 | 4 | 2 | 4 | 4 | 16 | 2 | 32 | 1 | not yet defined | 2021-05-21 14:52 | 2021-05-21 14:52
MT12MBX22AP003 | 35 | GT12 : ROTOR BARRING HAND PUMP | 8 | 2 | 4 | 2 | 2 | 4 | 2 | 4 | 4 | 16 | 2 | 32 | 1 | not yet defined | 2021-05-21 14:52 | 2021-05-21 14:52
MT12MKF10AP001 | 36 | GT12 COOLING WATER PUMP 1 | 8 | 2 | 4 | 2 | 2 | 4 | 2 | 4 | 4 | 16 | 2 | 32 | 1 | not yet defined | 2021-05-21 14:52 | 2021-05-21 14:52
MT12MKF10AP002 | 36 | GT12 COOLING WATER PUMP 2 | 8 | 2 | 4 | 2 | 2 | 4 | 2 | 4 | 4 | 16 | 2 | 32 | 1 | not yet defined | 2021-05-21 14:52 | 2021-05-21 14:52
MT12MKF10AN0011 | 36 | GT12 COOLER GRUP 1 | 8 | 2 | 4 | 2 | 2 | 4 | 2 | 4 | 4 | 16 | 2 | 32 | 1 | not yet defined | 2021-05-21 14:52 | 2021-05-21 14:52
MT12MKF10AN0022 | 36 | GT12 COOLER GRUP 2 | 8 | 2 | 4 | 2 | 2 | 4 | 2 | 4 | 4 | 16 | 2 | 32 | 1 | not yet defined | 2021-05-21 14:52 | 2021-05-21 14:52
MT12MKF10AN0033 | 36 | GT12 COOLER GRUP 3 | 8 | 2 | 4 | 2 | 2 | 4 | 2 | 4 | 4 | 16 | 2 | 32 | 1 | not yet defined | 2021-05-21 14:52 | 2021-05-21 14:52
MT12MBM31AV101 | 28 | GT12 BURNER FUEL | 2 | 2 | 2 | 2 | 2 | 2 | 2 | 2 | 2 | 4 | 2 | 8 | 1 | not yet defined | 2021-05-21 14:52 | 2021-05-21 14:52
MT12MBR10AA002 | 32 | HRSG12 PISTON DAMPER 2 | 2 | 2 | 2 | 2 | 2 | 2 | 2 | 2 | 2 | 4 | 2 | 8 | 1 | not yet defined | 2021-05-21 14:52 | 2021-05-21 14:52
MT12MBU32AP001 | 33 | GT12 NOX WATER PUMP | 2 | 2 | 2 | 2 | 2 | 2 | 2 | 2 | 2 | 4 | 2 | 8 | 1 | not yet defined | 2021-05-21 14:52 | 2021-05-21 14:52
MT13HAC51AC001 | 40 | HRSG13 HP ECONOMIZER 5 | 8 | 2 | 4 | 2 | 4 | 4 | 5 | 4.5513 | 10 | 45.5129 | 8 | 364.1036 | 1 | not yet defined | 2021-05-21 14:52 | 2021-05-21 14:52
MT13HAC52AC001 | 40 | HRSG13 HP ECONOMIZER 4 | 8 | 2 | 4 | 2 | 4 | 4 | 5 | 4.5513 | 10 | 45.5129 | 8 | 364.1036 | 1 | not yet defined | 2021-05-21 14:52 | 2021-05-21 14:52
MT13HAC53AC001 | 40 | HRSG13 HP ECONOMIZER 3 | 8 | 2 | 4 | 2 | 4 | 4 | 5 | 4.5513 | 10 | 45.5129 | 8 | 364.1036 | 1 | not yet defined | 2021-05-21 14:52 | 2021-05-21 14:52
MT13HAC54AC001 | 40 | HRSG13 HP ECONOMIZER 2 | 8 | 2 | 4 | 2 | 4 | 4 | 5 | 4.5513 | 10 | 45.5129 | 8 | 364.1036 | 1 | not yet defined | 2021-05-21 14:52 | 2021-05-21 14:52
MT13HAC55AC001 | 40 | HRSG13 HP ECONOMIZER 1 | 8 | 2 | 4 | 2 | 4 | 4 | 5 | 4.5513 | 10 | 45.5129 | 8 | 364.1036 | 1 | not yet defined | 2021-05-21 14:52 | 2021-05-21 14:52
MT13HAC12AC001 | 40 | HRSG13 LP ECONOMIZER 1 | 8 | 2 | 4 | 2 | 4 | 4 | 5 | 4.5513 | 10 | 45.5129 | 8 | 364.1036 | 1 | not yet defined | 2021-05-21 14:52 | 2021-05-21 14:52
MT13HAC11AC001 | 40 | HRSG13 LP ECONOMIZER 2 | 8 | 2 | 4 | 2 | 4 | 4 | 5 | 4.5513 | 10 | 45.5129 | 8 | 364.1036 | 1 | not yet defined | 2021-05-21 14:52 | 2021-05-21 14:52
MT13HAD50AC001 | 41 | HRSG13 HP EVAPORATOR | 8 | 2 | 4 | 2 | 4 | 4 | 5 | 4.5513 | 10 | 45.5129 | 8 | 364.1036 | 1 | not yet defined | 2021-05-21 14:52 | 2021-05-21 14:52
MT13HAD10AC001 | 41 | HRSG13 LP EVAPORATOR | 8 | 2 | 4 | 2 | 4 | 4 | 5 | 4.5513 | 10 | 45.5129 | 8 | 364.1036 | 1 | not yet defined | 2021-05-21 14:52 | 2021-05-21 14:52
MT13HAH53AC001 | 42 | HRSG13 HP SUPER HEATER 1 | 8 | 2 | 4 | 2 | 4 | 4 | 5 | 4.5513 | 10 | 45.5129 | 8 | 364.1036 | 1 | not yet defined | 2021-05-21 14:52 | 2021-05-21 14:52
MT13HAH52AC001 | 42 | HRSG13 HP SUPER HEATER 2 | 8 | 2 | 4 | 2 | 4 | 4 | 5 | 4.5513 | 10 | 45.5129 | 8 | 364.1036 | 1 | not yet defined | 2021-05-21 14:52 | 2021-05-21 14:52
MT13HAH51AC001 | 42 | HRSG13 HP SUPER HEATER 3 | 8 | 2 | 4 | 2 | 4 | 4 | 5 | 4.5513 | 10 | 45.5129 | 8 | 364.1036 | 1 | not yet defined | 2021-05-21 14:52 | 2021-05-21 14:52
MT13MBR10AP012 | 50 | HRSG13 DIVERTER DAMPER PUMP 2 | 8 | 4 | 4 | 6 | 4 | 4 | 2 | 4.899 | 4 | 19.5959 | 6 | 117.5755 | 1 | not yet defined | 2021-05-21 14:52 | 2021-05-21 14:52
MT13LBA50AA050 | 43 | HRSG13 HP PIP & VLV HP STEAM HEADER | 8 | 4 | 4 | 2 | 4 | 2 | 5 | 4.5513 | 4 | 18.2052 | 6 | 109.2311 | 1 | not yet defined | 2021-05-21 14:52 | 2021-05-21 14:52
MT13MBD10HD001 | 44 | GT13 TURBINE BEARING | 8 | 2 | 4 | 2 | 4 | 4 | 1 | 4.1576 | 10 | 41.5761 | 2 | 83.1522 | 1 | not yet defined | 2021-05-21 14:52 | 2021-05-21 14:52
MT13MKF10AN0011 | 54 | GT13 COOLER GRUP 1 | 8 | 4 | 4 | 6 | 4 | 4 | 2 | 4.899 | 4 | 19.5959 | 4 | 78.3837 | 1 | not yet defined | 2021-05-21 14:52 | 2021-05-21 14:52
MT13MBM30AX010 | 46 | GT13 COMBUSTER | 8 | 4 | 4 | 6 | 4 | 4 | 2 | 4.899 | 4 | 19.5959 | 2 | 39.1918 | 1 | not yet defined | 2021-05-21 14:52 | 2021-05-21 14:52
MT13MBN31AA0013 | 47 | GT13 MOV FUEL OIL MAIN SHUT-OFF VALVE | 8 | 4 | 4 | 6 | 4 | 4 | 2 | 4.899 | 4 | 19.5959 | 2 | 39.1918 | 1 | not yet defined | 2021-05-21 14:52 | 2021-05-21 14:52
MT13MBN33AT001 | 47 | GT13 FUEL OIL FILTER 5 MICRON | 8 | 4 | 4 | 6 | 4 | 4 | 2 | 4.899 | 4 | 19.5959 | 2 | 39.1918 | 1 | not yet defined | 2021-05-21 14:52 | 2021-05-21 14:52
MT13MBN32AP001 | 47 | GT13 FUEL OIL PUMP (SKID) | 8 | 4 | 4 | 6 | 4 | 4 | 2 | 4.899 | 4 | 19.5959 | 2 | 39.1918 | 1 | not yet defined | 2021-05-21 14:52 | 2021-05-21 14:52
MT13MBN35BB001 | 47 | GT13 FUEL OIL SUMP TANK | 8 | 4 | 4 | 6 | 4 | 4 | 2 | 4.899 | 4 | 19.5959 | 2 | 39.1918 | 1 | not yet defined | 2021-05-21 14:52 | 2021-05-21 14:52
MT13MBN31AT001 | 47 | GT13 FUEL OIL FILTER 40 MICRON | 8 | 4 | 4 | 6 | 4 | 4 | 2 | 4.899 | 4 | 19.5959 | 2 | 39.1918 | 1 | not yet defined | 2021-05-21 14:52 | 2021-05-21 14:52
MT13MBN32AT001 | 47 | GT13 FUEL OIL FILTER 20 MICRON | 8 | 4 | 4 | 6 | 4 | 4 | 2 | 4.899 | 4 | 19.5959 | 2 | 39.1918 | 1 | not yet defined | 2021-05-21 14:52 | 2021-05-21 14:52
MT13MBN50AA000 | 47 | GT13 FUEL OIL DRAIN VALVE | 8 | 4 | 4 | 6 | 4 | 4 | 2 | 4.899 | 4 | 19.5959 | 2 | 39.1918 | 1 | not yet defined | 2021-05-21 14:52 | 2021-05-21 14:52
MT13MBP01AA100 | 48 | GT13 MAIN SHUT-OFF VALVE FUEL GAS | 8 | 4 | 4 | 6 | 4 | 4 | 2 | 4.899 | 4 | 19.5959 | 2 | 39.1918 | 1 | not yet defined | 2021-05-21 14:52 | 2021-05-21 14:52
MT13MBP50AA000 | 48 | GT13 FUEL GAS DRAIN VALVE | 8 | 4 | 4 | 6 | 4 | 4 | 2 | 4.899 | 4 | 19.5959 | 2 | 39.1918 | 1 | not yet defined | 2021-05-21 14:52 | 2021-05-21 14:52
MT13MBR10AP011 | 50 | HRSG13 DIVERTER DAMPER PUMP 1 | 8 | 4 | 4 | 6 | 4 | 4 | 2 | 4.899 | 4 | 19.5959 | 2 | 39.1918 | 1 | not yet defined | 2021-05-21 14:52 | 2021-05-21 14:52
MT13MBR10AN011 | 50 | HRSG13 DIVERTER DAMPER COOLER FAN | 8 | 4 | 4 | 6 | 4 | 4 | 2 | 4.899 | 4 | 19.5959 | 2 | 39.1918 | 1 | not yet defined | 2021-05-21 14:52 | 2021-05-21 14:52
MT13MBR10AN100 | 50 | HRSG13 SEAL AIR FAN 1 | 8 | 4 | 4 | 6 | 4 | 4 | 2 | 4.899 | 4 | 19.5959 | 2 | 39.1918 | 1 | not yet defined | 2021-05-21 14:52 | 2021-05-21 14:52
MT13MBR10AN101 | 50 | HRSG13 SEAL AIR FAN 2 | 8 | 4 | 4 | 6 | 4 | 4 | 2 | 4.899 | 4 | 19.5959 | 2 | 39.1918 | 1 | not yet defined | 2021-05-21 14:52 | 2021-05-21 14:52
MT13MBR10AA001 | 50 | HRSG13 PISTON DAMPER 1 | 8 | 4 | 4 | 6 | 4 | 4 | 2 | 4.899 | 4 | 19.5959 | 2 | 39.1918 | 1 | not yet defined | 2021-05-21 14:52 | 2021-05-21 14:52
MT13MBR10AA002 | 50 | HRSG13 PISTON DAMPER 2 | 8 | 4 | 4 | 6 | 4 | 4 | 2 | 4.899 | 4 | 19.5959 | 2 | 39.1918 | 1 | not yet defined | 2021-05-21 14:52 | 2021-05-21 14:52
MT13MBR10AA003 | 50 | HRSG13 PISTON DAMPER 3 | 8 | 4 | 4 | 6 | 4 | 4 | 2 | 4.899 | 4 | 19.5959 | 2 | 39.1918 | 1 | not yet defined | 2021-05-21 14:52 | 2021-05-21 14:52
MT13MBV10BB001 | 52 | GT13 LUBE OIL TANK | 8 | 4 | 4 | 6 | 4 | 4 | 2 | 4.899 | 4 | 19.5959 | 2 | 39.1918 | 1 | not yet defined | 2021-05-21 14:52 | 2021-05-21 14:52
MT13MBV21AP001 | 52 | GT13 MAIN LUBE OIL PUMP 1 | 8 | 4 | 4 | 6 | 4 | 4 | 2 | 4.899 | 4 | 19.5959 | 2 | 39.1918 | 1 | not yet defined | 2021-05-21 14:52 | 2021-05-21 14:52
MT13MBV21AP002 | 52 | GT13 MAIN LUBE OIL PUMP 2 | 8 | 4 | 4 | 6 | 4 | 4 | 2 | 4.899 | 4 | 19.5959 | 2 | 39.1918 | 1 | not yet defined | 2021-05-21 14:52 | 2021-05-21 14:52
MT13MBV22AP001 | 52 | GT13 EMERGENCY LUBE OIL PUMP | 8 | 4 | 4 | 6 | 4 | 4 | 2 | 4.899 | 4 | 19.5959 | 2 | 39.1918 | 1 | not yet defined | 2021-05-21 14:52 | 2021-05-21 14:52
MT13MBV21AT002 | 52 | GT13 TWIN LUBE OIL FILTER | 8 | 4 | 4 | 6 | 4 | 4 | 2 | 4.899 | 4 | 19.5959 | 2 | 39.1918 | 1 | not yet defined | 2021-05-21 14:52 | 2021-05-21 14:52
MT13MBV21AC010 | 52 | GT13 LUBE OIL COOLER | 8 | 4 | 4 | 6 | 4 | 4 | 2 | 4.899 | 4 | 19.5959 | 2 | 39.1918 | 1 | not yet defined | 2021-05-21 14:52 | 2021-05-21 14:52
MT13MBV10AN001 | 52 | GT13 VAPOR EXTRACTOR FAN 1 | 8 | 4 | 4 | 6 | 4 | 4 | 2 | 4.899 | 4 | 19.5959 | 2 | 39.1918 | 1 | not yet defined | 2021-05-21 14:52 | 2021-05-21 14:52
MT13MBV10AN002 | 52 | GT13 VAPOR EXTRACTOR FAN 2 | 8 | 4 | 4 | 6 | 4 | 4 | 2 | 4.899 | 4 | 19.5959 | 2 | 39.1918 | 1 | not yet defined | 2021-05-21 14:52 | 2021-05-21 14:52
MT13MBV50AP001 | 52 | GT13 JACKING OIL PUMP 1 | 8 | 4 | 4 | 6 | 4 | 4 | 2 | 4.899 | 4 | 19.5959 | 2 | 39.1918 | 1 | not yet defined | 2021-05-21 14:52 | 2021-05-21 14:52
MT13MBV50AP002 | 52 | GT13 JACKING OIL PUMP 2 | 8 | 4 | 4 | 6 | 4 | 4 | 2 | 4.899 | 4 | 19.5959 | 2 | 39.1918 | 1 | not yet defined | 2021-05-21 14:52 | 2021-05-21 14:52
MT13MBX21AP001 | 53 | GT13 POWER OIL PUMP 1 | 8 | 4 | 4 | 6 | 4 | 4 | 2 | 4.899 | 4 | 19.5959 | 2 | 39.1918 | 1 | not yet defined | 2021-05-21 14:52 | 2021-05-21 14:52
MT13MBX21AP002 | 53 | GT13 POWER OIL PUMP 2 | 8 | 4 | 4 | 6 | 4 | 4 | 2 | 4.899 | 4 | 19.5959 | 2 | 39.1918 | 1 | not yet defined | 2021-05-21 14:52 | 2021-05-21 14:52
MT13MBX21AT010 | 53 | GT13 POWER OIL FILTER | 8 | 4 | 4 | 6 | 4 | 4 | 2 | 4.899 | 4 | 19.5959 | 2 | 39.1918 | 1 | not yet defined | 2021-05-21 14:52 | 2021-05-21 14:52
MT13MBX22AP002 | 53 | GT13 : ROTOR BARRING MOTOR PUMP | 8 | 4 | 4 | 6 | 4 | 4 | 2 | 4.899 | 4 | 19.5959 | 2 | 39.1918 | 1 | not yet defined | 2021-05-21 14:52 | 2021-05-21 14:52
MT13MBX22AP003 | 53 | GT13 : ROTOR BARRING HAND PUMP | 8 | 4 | 4 | 6 | 4 | 4 | 2 | 4.899 | 4 | 19.5959 | 2 | 39.1918 | 1 | not yet defined | 2021-05-21 14:52 | 2021-05-21 14:52
MT13MKF10AP001 | 54 | GT13 COOLING WATER PUMP 1 | 8 | 4 | 4 | 6 | 4 | 4 | 2 | 4.899 | 4 | 19.5959 | 2 | 39.1918 | 1 | not yet defined | 2021-05-21 14:52 | 2021-05-21 14:52
MT13MKF10AP002 | 54 | GT13 COOLING WATER PUMP 2 | 8 | 4 | 4 | 6 | 4 | 4 | 2 | 4.899 | 4 | 19.5959 | 2 | 39.1918 | 1 | not yet defined | 2021-05-21 14:52 | 2021-05-21 14:52
MT13MKF10AN0022 | 54 | GT13 COOLER GRUP 2 | 8 | 4 | 4 | 6 | 4 | 4 | 2 | 4.899 | 4 | 19.5959 | 2 | 39.1918 | 1 | not yet defined | 2021-05-21 14:52 | 2021-05-21 14:52
MT13MKF10AN0033 | 54 | GT13 COOLER GRUP 3 | 8 | 4 | 4 | 6 | 4 | 4 | 2 | 4.899 | 4 | 19.5959 | 2 | 39.1918 | 1 | not yet defined | 2021-05-21 14:52 | 2021-05-21 14:52
MT13HAC15AA001 | 40 | HRSG13 CONTROL VALVE LP FEED WATER | 8 | 2 | 4 | 2 | 2 | 4 | 2 | 4 | 4 | 16 | 2 | 32 | 1 | not yet defined | 2021-05-21 14:52 | 2021-05-21 14:52
MT13HAD50BB001 | 41 | HRSG13 HP DRUM | 8 | 2 | 4 | 2 | 2 | 4 | 2 | 4 | 4 | 16 | 2 | 32 | 1 | not yet defined | 2021-05-21 14:52 | 2021-05-21 14:52
MT13HAD10BB001 | 41 | HRSG13 LP DRUM | 8 | 2 | 4 | 2 | 2 | 4 | 2 | 4 | 4 | 16 | 2 | 32 | 1 | not yet defined | 2021-05-21 14:52 | 2021-05-21 14:52
MT13LAE95AA001 | 43 | HRSG13 SOV HP SPRAY WATER INJECTION | 8 | 2 | 4 | 2 | 2 | 4 | 2 | 4 | 4 | 16 | 2 | 32 | 1 | not yet defined | 2021-05-21 14:52 | 2021-05-21 14:52
MT13LAE95AA002 | 43 | HRSG13 CONTROL VALVE HP SPRAY WATER INJECTION | 8 | 2 | 4 | 2 | 2 | 4 | 2 | 4 | 4 | 16 | 2 | 32 | 1 | not yet defined | 2021-05-21 14:52 | 2021-05-21 14:52
MT13LBA10AA002 | 43 | HRSG13 LP PIP & VLV HP STEAM HEADER | 8 | 2 | 4 | 2 | 2 | 4 | 2 | 4 | 4 | 16 | 2 | 32 | 1 | not yet defined | 2021-05-21 14:52 | 2021-05-21 14:52
MT13LBA50AA202 | 43 | HRSG13 HP SIDE PIP&VLV STEAM OUTLET | 8 | 2 | 4 | 2 | 2 | 4 | 2 | 4 | 4 | 16 | 2 | 32 | 1 | not yet defined | 2021-05-21 14:52 | 2021-05-21 14:52
MT13LCQ21AA001 | 43 | HRSG13 LP PIP & VLV LP MAIN STEAM | 8 | 2 | 4 | 2 | 2 | 4 | 2 | 4 | 4 | 16 | 2 | 32 | 1 | not yet defined | 2021-05-21 14:52 | 2021-05-21 14:52
MT13LCQ70BB050 | 43 | HRSG13 BLOWDOWN TANK | 8 | 2 | 4 | 2 | 2 | 4 | 2 | 4 | 4 | 16 | 2 | 32 | 1 | not yet defined | 2021-05-21 14:52 | 2021-05-21 14:52
MT13MBA30HB000 | 44 | GT13 TURBINE COMPRESSOR | 8 | 2 | 4 | 2 | 2 | 4 | 2 | 4 | 4 | 16 | 2 | 32 | 1 | not yet defined | 2021-05-21 14:52 | 2021-05-21 14:52
MT13MBA30HB100 | 44 | GT13 TURBINE ROTOR | 8 | 2 | 4 | 2 | 2 | 4 | 2 | 4 | 4 | 16 | 2 | 32 | 1 | not yet defined | 2021-05-21 14:52 | 2021-05-21 14:52
MT13MBA30HB400 | 44 | GT13 TURBINE BLADE ROW | 8 | 2 | 4 | 2 | 2 | 4 | 2 | 4 | 4 | 16 | 2 | 32 | 1 | not yet defined | 2021-05-21 14:52 | 2021-05-21 14:52
MT13MBA30HA400 | 44 | GT13 TURBINE VANE ROW | 8 | 2 | 4 | 2 | 2 | 4 | 2 | 4 | 4 | 16 | 2 | 32 | 1 | not yet defined | 2021-05-21 14:52 | 2021-05-21 14:52
MT13MBA30HA300 | 44 | GT13 TURBINE VANE CARRIER | 8 | 2 | 4 | 2 | 2 | 4 | 2 | 4 | 4 | 16 | 2 | 32 | 1 | not yet defined | 2021-05-21 14:52 | 2021-05-21 14:52
MT13MBA30HA100 | 44 | GT13 TURBINE CASING | 8 | 2 | 4 | 2 | 2 | 4 | 2 | 4 | 4 | 16 | 2 | 32 | 1 | not yet defined | 2021-05-21 14:52 | 2021-05-21 14:52
MT13MBA30HA531 | 44 | GT13 STATOR HEAT SHIELD SEGMENT | 8 | 2 | 4 | 2 | 2 | 4 | 2 | 4 | 4 | 16 | 2 | 32 | 1 | not yet defined | 2021-05-21 14:52 | 2021-05-21 14:52
MT13MBA31AA003 | 44 | GT13 PIP & VLV TURBINE COMP DRAIN | 8 | 2 | 4 | 2 | 2 | 4 | 2 | 4 | 4 | 16 | 2 | 32 | 1 | not yet defined | 2021-05-21 14:52 | 2021-05-21 14:52
MT13MBA80HA100 | 44 | GT13 COMPRESSOR CASING | 8 | 2 | 4 | 2 | 2 | 4 | 2 | 4 | 4 | 16 | 2 | 32 | 1 | not yet defined | 2021-05-21 14:52 | 2021-05-21 14:52
MT13MBA80HA400 | 44 | GT13 COMPRESSOR VANE ROW | 8 | 2 | 4 | 2 | 2 | 4 | 2 | 4 | 4 | 16 | 2 | 32 | 1 | not yet defined | 2021-05-21 14:52 | 2021-05-21 14:52
MT13MBA80HA410 | 44 | GT13 VIGV | 8 | 2 | 4 | 2 | 2 | 4 | 2 | 4 | 4 | 16 | 2 | 32 | 1 | not yet defined | 2021-05-21 14:52 | 2021-05-21 14:52
MT13MBA80HA420 | 44 | GT13 COMPRESSOR VANE CARRIER | 8 | 2 | 4 | 2 | 2 | 4 | 2 | 4 | 4 | 16 | 2 | 32 | 1 | not yet defined | 2021-05-21 14:52 | 2021-05-21 14:52
MT13MBA80HB400 | 44 | GT13 COMPRESSOR BLADE ROW | 8 | 2 | 4 | 2 | 2 | 4 | 2 | 4 | 4 | 16 | 2 | 32 | 1 | not yet defined | 2021-05-21 14:52 | 2021-05-21 14:52
MT13MBA81AA011 | 44 | GT13 BLOW OFF VALVE 11 | 8 | 2 | 4 | 2 | 2 | 4 | 2 | 4 | 4 | 16 | 2 | 32 | 1 | not yet defined | 2021-05-21 14:52 | 2021-05-21 14:52
MT13MBA81AA012 | 44 | GT13 BLOW OFF VALVE 12 | 8 | 2 | 4 | 2 | 2 | 4 | 2 | 4 | 4 | 16 | 2 | 32 | 1 | not yet defined | 2021-05-21 14:52 | 2021-05-21 14:52
MT13MBA81AA021 | 44 | GT13 BLOW OFF VALVE 2 | 8 | 2 | 4 | 2 | 2 | 4 | 2 | 4 | 4 | 16 | 2 | 32 | 1 | not yet defined | 2021-05-21 14:52 | 2021-05-21 14:52
MT13MBA81AA0313 | 44 | GT13 BLOW OFF VALVE 3 | 8 | 2 | 4 | 2 | 2 | 4 | 2 | 4 | 4 | 16 | 2 | 32 | 1 | not yet defined | 2021-05-21 14:52 | 2021-05-21 14:52
MT13MBA81AA031 | 44 | GT13 TURBINE & COMP PIP & BLOW OFF VLV | 8 | 2 | 4 | 2 | 2 | 4 | 2 | 4 | 4 | 16 | 2 | 32 | 1 | not yet defined | 2021-05-21 14:52 | 2021-05-21 14:52
MT13MBB10HA001 | 44 | GT13 EXHAUST CASING | 8 | 2 | 4 | 2 | 2 | 4 | 2 | 4 | 4 | 16 | 2 | 32 | 1 | not yet defined | 2021-05-21 14:52 | 2021-05-21 14:52
MT13MBB10HA002 | 44 | GT13 STACK & SILINCER | 8 | 2 | 4 | 2 | 2 | 4 | 2 | 4 | 4 | 16 | 2 | 32 | 1 | not yet defined | 2021-05-21 14:52 | 2021-05-21 14:52
MT13MBC80HB100 | 44 | GT13 COMPRESSOR ROTOR | 8 | 2 | 4 | 2 | 2 | 4 | 2 | 4 | 4 | 16 | 2 | 32 | 1 | not yet defined | 2021-05-21 14:52 | 2021-05-21 14:52
MT13MBD20HD001 | 44 | GT13 COMPRESSOR BEARING | 8 | 2 | 4 | 2 | 2 | 4 | 2 | 4 | 4 | 16 | 2 | 32 | 1 | not yet defined | 2021-05-21 14:52 | 2021-05-21 14:52
MT13MBL30AN001 | 45 | GT13 COMPRESSOR AIR INTAKE | 8 | 2 | 4 | 2 | 2 | 4 | 2 | 4 | 4 | 16 | 2 | 32 | 1 | not yet defined | 2021-05-21 14:52 | 2021-05-21 14:52
MT13MBL30AT001 | 45 | GT13 FILTER AIR INTAKE | 8 | 2 | 4 | 2 | 2 | 4 | 2 | 4 | 4 | 16 | 2 | 32 | 1 | not yet defined | 2021-05-21 14:52 | 2021-05-21 14:52
MT13MBL30BR001 | 45 | GT13 SILENCER AIR INTAKE | 8 | 2 | 4 | 2 | 2 | 4 | 2 | 4 | 4 | 16 | 2 | 32 | 1 | not yet defined | 2021-05-21 14:52 | 2021-05-21 14:52
MT13MBM31AV101 | 46 | GT13 BURNER FUEL | 8 | 2 | 4 | 2 | 2 | 4 | 2 | 4 | 4 | 16 | 2 | 32 | 1 | not yet defined | 2021-05-21 14:52 | 2021-05-21 14:52
MT13MBU30AT101 | 51 | GT13 TWIN NOX WATER FILTER | 8 | 2 | 4 | 2 | 2 | 4 | 2 | 4 | 4 | 16 | 2 | 32 | 1 | not yet defined | 2021-05-21 14:52 | 2021-05-21 14:52
MT13MBH30AN000 | 44 | GT13 COOL AND SEAL COMPRESSOR | 2 | 2 | 2 | 2 | 2 | 2 | 2 | 2 | 2 | 4 | 2 | 8 | 1 | not yet defined | 2021-05-21 14:52 | 2021-05-21 14:52
MT13MBK70AE001 | 44 | GT13 HYDRAULIC JACK ROTOR BARRING | 2 | 2 | 2 | 2 | 2 | 2 | 2 | 2 | 2 | 4 | 2 | 8 | 1 | not yet defined | 2021-05-21 14:52 | 2021-05-21 14:52
MT13MBU31AA001 | 51 | GT13 MAIN SHUT-OFF VALVE NOX WATER | 2 | 2 | 2 | 2 | 2 | 2 | 2 | 2 | 2 | 4 | 2 | 8 | 1 | not yet defined | 2021-05-21 14:52 | 2021-05-21 14:52
MT13MBU32AP001 | 51 | GT13 NOX WATER PUMP | 2 | 2 | 2 | 2 | 2 | 2 | 2 | 2 | 2 | 4 | 2 | 8 | 1 | not yet defined | 2021-05-21 14:52 | 2021-05-21 14:52
MT21MBU32AP001 | 69 | GT21 NOX WATER PUMP | 8 | 2 | 4 | 2 | 2 | 4 | 2 | 4 | 4 | 16 | 4 | 64 | 1 | not yet defined | 2021-05-21 14:52 | 2021-05-21 14:52
MT21MKF10AN0033 | 62 | GT21 COOLER GRUP 3 | 8 | 2 | 4 | 2 | 2 | 4 | 2 | 4 | 4 | 16 | 4 | 64 | 1 | not yet defined | 2021-05-21 14:52 | 2021-05-21 14:52
MT21MBA30HA400 | 62 | GT21 TURBINE VANE ROW | 8 | 2 | 4 | 2 | 2 | 4 | 2 | 4 | 6 | 24 | 2 | 48 | 1 | not yet defined | 2021-05-21 14:52 | 2021-05-21 14:52
MT21MBA30HA531 | 62 | GT21 STATOR HEAT SHIELD SEGMENT | 8 | 2 | 4 | 2 | 2 | 4 | 2 | 4 | 6 | 24 | 2 | 48 | 1 | not yet defined | 2021-05-21 14:52 | 2021-05-21 14:52
MT21MBL30AN001 | 63 | GT21 COMPRESSOR AIR INTAKE | 8 | 2 | 4 | 2 | 2 | 2 | 5 | 4.1576 | 4 | 16.6304 | 2 | 33.2609 | 1 | not yet defined | 2021-05-21 14:52 | 2021-05-21 14:52
MT21MBA30HB000 | 62 | GT21 TURBINE COMPRESSOR | 8 | 2 | 4 | 2 | 2 | 4 | 2 | 4 | 4 | 16 | 2 | 32 | 1 | not yet defined | 2021-05-21 14:52 | 2021-05-21 14:52
MT21MBA30HB100 | 62 | GT21 TURBINE ROTOR | 8 | 2 | 4 | 2 | 2 | 4 | 2 | 4 | 4 | 16 | 2 | 32 | 1 | not yet defined | 2021-05-21 14:52 | 2021-05-21 14:52
MT21MBA30HB400 | 62 | GT21 TURBINE BLADE ROW | 8 | 2 | 4 | 2 | 2 | 4 | 2 | 4 | 4 | 16 | 2 | 32 | 1 | not yet defined | 2021-05-21 14:52 | 2021-05-21 14:52
MT21MBA31AA003 | 62 | GT21 PIP & VLV TURBINE COMP DRAIN | 8 | 2 | 4 | 2 | 2 | 4 | 2 | 4 | 4 | 16 | 2 | 32 | 1 | not yet defined | 2021-05-21 14:52 | 2021-05-21 14:52
MT21MBA80HA100 | 62 | GT21 COMPRESSOR CASING | 8 | 2 | 4 | 2 | 2 | 4 | 2 | 4 | 4 | 16 | 2 | 32 | 1 | not yet defined | 2021-05-21 14:52 | 2021-05-21 14:52
MT21MBA80HA400 | 62 | GT21 COMPRESSOR VANE ROW | 8 | 2 | 4 | 2 | 2 | 4 | 2 | 4 | 4 | 16 | 2 | 32 | 1 | not yet defined | 2021-05-21 14:52 | 2021-05-21 14:52
MT21MBA80HA410 | 62 | GT21 VIGV | 8 | 2 | 4 | 2 | 2 | 4 | 2 | 4 | 4 | 16 | 2 | 32 | 1 | not yet defined | 2021-05-21 14:52 | 2021-05-21 14:52
MT21MBA80HA420 | 62 | GT21 COMPRESSOR VANE CARRIER | 8 | 2 | 4 | 2 | 2 | 4 | 2 | 4 | 4 | 16 | 2 | 32 | 1 | not yet defined | 2021-05-21 14:52 | 2021-05-21 14:52
MT21MBA80HB400 | 62 | GT21 COMPRESSOR BLADE ROW | 8 | 2 | 4 | 2 | 2 | 4 | 2 | 4 | 4 | 16 | 2 | 32 | 1 | not yet defined | 2021-05-21 14:52 | 2021-05-21 14:52
MT21MBA81AA011 | 62 | GT21 BLOW OFF VALVE 11 | 8 | 2 | 4 | 2 | 2 | 4 | 2 | 4 | 4 | 16 | 2 | 32 | 1 | not yet defined | 2021-05-21 14:52 | 2021-05-21 14:52
MT21MBB10HA001 | 62 | GT21 EXHAUST CASING | 8 | 2 | 4 | 2 | 2 | 4 | 2 | 4 | 4 | 16 | 2 | 32 | 1 | not yet defined | 2021-05-21 14:52 | 2021-05-21 14:52
MT21MBB10HA002 | 62 | GT21 STACK & SILINCER | 8 | 2 | 4 | 2 | 2 | 4 | 2 | 4 | 4 | 16 | 2 | 32 | 1 | not yet defined | 2021-05-21 14:52 | 2021-05-21 14:52
MT21MBD20HD001 | 62 | GT21 COMPRESSOR BEARING | 8 | 2 | 4 | 2 | 2 | 4 | 2 | 4 | 4 | 16 | 2 | 32 | 1 | not yet defined | 2021-05-21 14:52 | 2021-05-21 14:52
MT21MBH30AN000 | 62 | GT21 COOL AND SEAL COMPRESSOR | 8 | 2 | 4 | 2 | 2 | 4 | 2 | 4 | 4 | 16 | 2 | 32 | 1 | not yet defined | 2021-05-21 14:52 | 2021-05-21 14:52
MT21MBK70AE001 | 62 | GT21 HYDRAULIC JACK ROTOR BARRING | 8 | 2 | 4 | 2 | 2 | 4 | 2 | 4 | 4 | 16 | 2 | 32 | 1 | not yet defined | 2021-05-21 14:52 | 2021-05-21 14:52
MT21MBL30AT001 | 63 | GT21 FILTER AIR INTAKE | 8 | 2 | 4 | 2 | 2 | 4 | 2 | 4 | 4 | 16 | 2 | 32 | 1 | not yet defined | 2021-05-21 14:52 | 2021-05-21 14:52
MT21MBL30BR001 | 63 | GT21 SILENCER AIR INTAKE | 8 | 2 | 4 | 2 | 2 | 4 | 2 | 4 | 4 | 16 | 2 | 32 | 1 | not yet defined | 2021-05-21 14:52 | 2021-05-21 14:52
MT21MBM31AV101 | 64 | GT21 BURNER FUEL | 8 | 2 | 4 | 2 | 2 | 4 | 2 | 4 | 4 | 16 | 2 | 32 | 1 | not yet defined | 2021-05-21 14:52 | 2021-05-21 14:52
MT21MBM30AX010 | 64 | GT21 COMBUSTER | 8 | 2 | 4 | 2 | 2 | 4 | 2 | 4 | 4 | 16 | 2 | 32 | 1 | not yet defined | 2021-05-21 14:52 | 2021-05-21 14:52
MT21MBN31AA001 | 65 | GT21 MOV FUEL OIL MAIN SHUT-OFF VALVE | 8 | 2 | 4 | 2 | 2 | 4 | 2 | 4 | 4 | 16 | 2 | 32 | 1 | not yet defined | 2021-05-21 14:52 | 2021-05-21 14:52
MT21MBN33AT001 | 65 | GT21 FUEL OIL FILTER 5 MICRON | 8 | 2 | 4 | 2 | 2 | 4 | 2 | 4 | 4 | 16 | 2 | 32 | 1 | not yet defined | 2021-05-21 14:52 | 2021-05-21 14:52
MT21MBN32AP001 | 65 | GT21 FUEL OIL PUMP (SKID) | 8 | 2 | 4 | 2 | 2 | 4 | 2 | 4 | 4 | 16 | 2 | 32 | 1 | not yet defined | 2021-05-21 14:52 | 2021-05-21 14:52
MT21MBN35BB001 | 65 | GT21 FUEL OIL SUMP TANK | 8 | 2 | 4 | 2 | 2 | 4 | 2 | 4 | 4 | 16 | 2 | 32 | 1 | not yet defined | 2021-05-21 14:52 | 2021-05-21 14:52
MT21MBN31AT001 | 65 | GT21 FUEL OIL FILTER 40 MICRON | 8 | 2 | 4 | 2 | 2 | 4 | 2 | 4 | 4 | 16 | 2 | 32 | 1 | not yet defined | 2021-05-21 14:52 | 2021-05-21 14:52
MT21MBN32AT001 | 65 | GT21 FUEL OIL FILTER 20 MICRON | 8 | 2 | 4 | 2 | 2 | 4 | 2 | 4 | 4 | 16 | 2 | 32 | 1 | not yet defined | 2021-05-21 14:52 | 2021-05-21 14:52
MT21MBN50AA000 | 65 | GT21 FUEL OIL DRAIN VALVE | 8 | 2 | 4 | 2 | 2 | 4 | 2 | 4 | 4 | 16 | 2 | 32 | 1 | not yet defined | 2021-05-21 14:52 | 2021-05-21 14:52
MT21MBP01AA100 | 66 | GT21 MAIN SHUT-OFF VALVE FUEL GAS | 8 | 2 | 4 | 2 | 2 | 4 | 2 | 4 | 4 | 16 | 2 | 32 | 1 | not yet defined | 2021-05-21 14:52 | 2021-05-21 14:52
MT21MBP50AA000 | 66 | GT21 FUEL GAS DRAIN VALVE | 8 | 2 | 4 | 2 | 2 | 4 | 2 | 4 | 4 | 16 | 2 | 32 | 1 | not yet defined | 2021-05-21 14:52 | 2021-05-21 14:52
MT21MBU30AT101 | 69 | GT21 TWIN NOX WATER FILTER | 8 | 2 | 4 | 2 | 2 | 4 | 2 | 4 | 4 | 16 | 2 | 32 | 1 | not yet defined | 2021-05-21 14:52 | 2021-05-21 14:52
MT21MBV21AP002 | 70 | GT21 MAIN LUBE OIL PUMP 2 | 8 | 2 | 4 | 2 | 2 | 4 | 2 | 4 | 4 | 16 | 2 | 32 | 1 | not yet defined | 2021-05-21 14:52 | 2021-05-21 14:52
MT21MBV22AP001 | 70 | GT21 EMERGENCY LUBE OIL PUMP | 8 | 2 | 4 | 2 | 2 | 4 | 2 | 4 | 4 | 16 | 2 | 32 | 1 | not yet defined | 2021-05-21 14:52 | 2021-05-21 14:52
MT21MBV21AT002 | 70 | GT21 TWIN LUBE OIL FILTER | 8 | 2 | 4 | 2 | 2 | 4 | 2 | 4 | 4 | 16 | 2 | 32 | 1 | not yet defined | 2021-05-21 14:52 | 2021-05-21 14:52
MT21MBV21AC010 | 70 | GT21 LUBE OIL COOLER | 8 | 2 | 4 | 2 | 2 | 4 | 2 | 4 | 4 | 16 | 2 | 32 | 1 | not yet defined | 2021-05-21 14:52 | 2021-05-21 14:52
MT21MBV10AN001 | 70 | GT21 VAPOR EXTRACTOR FAN 1 | 8 | 2 | 4 | 2 | 2 | 4 | 2 | 4 | 4 | 16 | 2 | 32 | 1 | not yet defined | 2021-05-21 14:52 | 2021-05-21 14:52
MT21MBV10AN002 | 70 | GT21 VAPOR EXTRACTOR FAN 2 | 8 | 2 | 4 | 2 | 2 | 4 | 2 | 4 | 4 | 16 | 2 | 32 | 1 | not yet defined | 2021-05-21 14:52 | 2021-05-21 14:52
MT21MBV50AP001 | 70 | GT21 JACKING OIL PUMP 1 | 8 | 2 | 4 | 2 | 2 | 4 | 2 | 4 | 4 | 16 | 2 | 32 | 1 | not yet defined | 2021-05-21 14:52 | 2021-05-21 14:52
MT21MBV50AP002 | 70 | GT21 JACKING OIL PUMP 2 | 8 | 2 | 4 | 2 | 2 | 4 | 2 | 4 | 4 | 16 | 2 | 32 | 1 | not yet defined | 2021-05-21 14:52 | 2021-05-21 14:52
MT21MBX21AP002 | 71 | GT21 POWER OIL PUMP 2 | 8 | 2 | 4 | 2 | 2 | 4 | 2 | 4 | 4 | 16 | 2 | 32 | 1 | not yet defined | 2021-05-21 14:52 | 2021-05-21 14:52
MT21MBX21AT010 | 71 | GT21 POWER OIL FILTER | 8 | 2 | 4 | 2 | 2 | 4 | 2 | 4 | 4 | 16 | 2 | 32 | 1 | not yet defined | 2021-05-21 14:52 | 2021-05-21 14:52
MT21MKF10AP001 | 72 | GT21 COOLING WATER PUMP 1 | 8 | 2 | 4 | 2 | 2 | 4 | 2 | 4 | 4 | 16 | 2 | 32 | 1 | not yet defined | 2021-05-21 14:52 | 2021-05-21 14:52
MT21MKF10AP002 | 72 | GT21 COOLING WATER PUMP 2 | 8 | 2 | 4 | 2 | 2 | 4 | 2 | 4 | 4 | 16 | 2 | 32 | 1 | not yet defined | 2021-05-21 14:52 | 2021-05-21 14:52
MT21MKF10AN0011 | 72 | GT21 COOLER GRUP 1 | 8 | 2 | 4 | 2 | 2 | 4 | 2 | 4 | 4 | 16 | 2 | 32 | 1 | not yet defined | 2021-05-21 14:52 | 2021-05-21 14:52
MT21MKF10AN0022 | 72 | GT21 COOLER GRUP 2 | 8 | 2 | 4 | 2 | 2 | 4 | 2 | 4 | 4 | 16 | 2 | 32 | 1 | not yet defined | 2021-05-21 14:52 | 2021-05-21 14:52
MT21MBA30HA300 | 62 | GT21 TURBINE VANE CARRIER | 2 | 2 | 2 | 2 | 2 | 2 | 2 | 2 | 2 | 4 | 2 | 8 | 1 | not yet defined | 2021-05-21 14:52 | 2021-05-21 14:52
MT21MBA30HA100 | 62 | GT21 TURBINE CASING | 2 | 2 | 2 | 2 | 2 | 2 | 2 | 2 | 2 | 4 | 2 | 8 | 1 | not yet defined | 2021-05-21 14:52 | 2021-05-21 14:52
MT21MBA81AA012 | 62 | GT21 BLOW OFF VALVE 12 | 2 | 2 | 2 | 2 | 2 | 2 | 2 | 2 | 2 | 4 | 2 | 8 | 1 | not yet defined | 2021-05-21 14:52 | 2021-05-21 14:52
MT21MBA81AA021 | 62 | GT21 BLOW OFF VALVE 2 | 2 | 2 | 2 | 2 | 2 | 2 | 2 | 2 | 2 | 4 | 2 | 8 | 1 | not yet defined | 2021-05-21 14:52 | 2021-05-21 14:52
MT21MBA81AA0313 | 62 | GT21 BLOW OFF VALVE 3 | 2 | 2 | 2 | 2 | 2 | 2 | 2 | 2 | 2 | 4 | 2 | 8 | 1 | not yet defined | 2021-05-21 14:52 | 2021-05-21 14:52
MT21MBA81AA031 | 62 | GT21 TURBINE & COMP PIP & BLOW OFF VLV | 2 | 2 | 2 | 2 | 2 | 2 | 2 | 2 | 2 | 4 | 2 | 8 | 1 | not yet defined | 2021-05-21 14:52 | 2021-05-21 14:52
MT21MBC80HB100 | 62 | GT21 COMPRESSOR ROTOR | 2 | 2 | 2 | 2 | 2 | 2 | 2 | 2 | 2 | 4 | 2 | 8 | 1 | not yet defined | 2021-05-21 14:52 | 2021-05-21 14:52
MT21MBD10HD001 | 62 | GT21 TURBINE BEARING | 2 | 2 | 2 | 2 | 2 | 2 | 2 | 2 | 2 | 4 | 2 | 8 | 1 | not yet defined | 2021-05-21 14:52 | 2021-05-21 14:52
MT21MBU31AA001 | 69 | GT21 MAIN SHUT-OFF VALVE NOX WATER | 2 | 2 | 2 | 2 | 2 | 2 | 2 | 2 | 2 | 4 | 2 | 8 | 1 | not yet defined | 2021-05-21 14:52 | 2021-05-21 14:52
MT21MBV10BB001 | 70 | GT21 LUBE OIL TANK | 2 | 2 | 2 | 2 | 2 | 2 | 2 | 2 | 2 | 4 | 2 | 8 | 1 | not yet defined | 2021-05-21 14:52 | 2021-05-21 14:52
MT21MBV21AP001 | 70 | GT21 MAIN LUBE OIL PUMP 1 | 2 | 2 | 2 | 2 | 2 | 2 | 2 | 2 | 2 | 4 | 2 | 8 | 1 | not yet defined | 2021-05-21 14:52 | 2021-05-21 14:52
MT21MBX21AP001 | 71 | GT21 POWER OIL PUMP 1 | 2 | 2 | 2 | 2 | 2 | 2 | 2 | 2 | 2 | 4 | 2 | 8 | 1 | not yet defined | 2021-05-21 14:52 | 2021-05-21 14:52
MT21MBX22AP002 | 71 | GT21 : ROTOR BARRING MOTOR PUMP | 2 | 2 | 2 | 2 | 2 | 2 | 2 | 2 | 2 | 4 | 2 | 8 | 1 | not yet defined | 2021-05-21 14:52 | 2021-05-21 14:52
MT21MBX22AP003 | 71 | GT21 : ROTOR BARRING HAND PUMP | 2 | 2 | 2 | 2 | 2 | 2 | 2 | 2 | 2 | 4 | 2 | 8 | 1 | not yet defined | 2021-05-21 14:52 | 2021-05-21 14:52
MT22MBA30HB000 | 144 | GT22 TURBINE COMPRESSOR | 10 | 2 | 3 | 6 | 2 | 2 | 4 | 4.9713 | 8 | 39.7708 | 2 | 79.5415 | 1 | not yet defined | 2021-05-21 14:52 | 2021-05-21 14:52
MT22MBA30HB100 | 144 | GT22 TURBINE ROTOR | 10 | 2 | 3 | 6 | 2 | 2 | 4 | 4.9713 | 8 | 39.7708 | 2 | 79.5415 | 1 | not yet defined | 2021-05-21 14:52 | 2021-05-21 14:52
MT22MBA30HB400 | 144 | GT22 TURBINE BLADE ROW | 10 | 2 | 3 | 6 | 2 | 2 | 4 | 4.9713 | 8 | 39.7708 | 2 | 79.5415 | 1 | not yet defined | 2021-05-21 14:52 | 2021-05-21 14:52
MT22MBA30HA400 | 144 | GT22 TURBINE VANE ROW | 10 | 2 | 3 | 6 | 2 | 2 | 4 | 4.9713 | 8 | 39.7708 | 2 | 79.5415 | 1 | not yet defined | 2021-05-21 14:52 | 2021-05-21 14:52
MT22MBA30HA300 | 144 | GT22 TURBINE VANE CARRIER | 10 | 2 | 3 | 6 | 2 | 2 | 4 | 4.9713 | 8 | 39.7708 | 2 | 79.5415 | 1 | not yet defined | 2021-05-21 14:52 | 2021-05-21 14:52
MT22MBA30HA100 | 144 | GT22 TURBINE CASING | 10 | 2 | 3 | 6 | 2 | 2 | 4 | 4.9713 | 8 | 39.7708 | 2 | 79.5415 | 1 | not yet defined | 2021-05-21 14:52 | 2021-05-21 14:52
MT22MBA30HA531 | 144 | GT22 STATOR HEAT SHIELD SEGMENT | 10 | 2 | 3 | 6 | 2 | 2 | 4 | 4.9713 | 8 | 39.7708 | 2 | 79.5415 | 1 | not yet defined | 2021-05-21 14:52 | 2021-05-21 14:52
MT22MBA31AA003 | 144 | GT22 PIP & VLV TURBINE COMP DRAIN | 10 | 2 | 3 | 6 | 2 | 2 | 4 | 4.9713 | 8 | 39.7708 | 2 | 79.5415 | 1 | not yet defined | 2021-05-21 14:52 | 2021-05-21 14:52
MT22MBA80HA100 | 144 | GT22 COMPRESSOR CASING | 10 | 2 | 3 | 6 | 2 | 2 | 4 | 4.9713 | 8 | 39.7708 | 2 | 79.5415 | 1 | not yet defined | 2021-05-21 14:52 | 2021-05-21 14:52
MT22MBA80HA400 | 144 | GT22 COMPRESSOR VANE ROW | 10 | 2 | 3 | 6 | 2 | 2 | 4 | 4.9713 | 8 | 39.7708 | 2 | 79.5415 | 1 | not yet defined | 2021-05-21 14:52 | 2021-05-21 14:52
MT22MBA80HA410 | 144 | GT22 VIGV | 10 | 2 | 3 | 6 | 2 | 2 | 4 | 4.9713 | 8 | 39.7708 | 2 | 79.5415 | 1 | not yet defined | 2021-05-21 14:52 | 2021-05-21 14:52
MT22MBA80HA420 | 144 | GT22 COMPRESSOR VANE CARRIER | 10 | 2 | 3 | 6 | 2 | 2 | 4 | 4.9713 | 8 | 39.7708 | 2 | 79.5415 | 1 | not yet defined | 2021-05-21 14:52 | 2021-05-21 14:52
MT22MBA80HB400 | 144 | GT22 COMPRESSOR BLADE ROW | 10 | 2 | 3 | 6 | 2 | 2 | 4 | 4.9713 | 8 | 39.7708 | 2 | 79.5415 | 1 | not yet defined | 2021-05-21 14:52 | 2021-05-21 14:52
MT22MBA81AA011 | 144 | GT22 BLOW OFF VALVE 11 | 10 | 2 | 3 | 6 | 2 | 2 | 4 | 4.9713 | 8 | 39.7708 | 2 | 79.5415 | 1 | not yet defined | 2021-05-21 14:52 | 2021-05-21 14:52
MT22MBA81AA012 | 144 | GT22 BLOW OFF VALVE 12 | 10 | 2 | 3 | 6 | 2 | 2 | 4 | 4.9713 | 8 | 39.7708 | 2 | 79.5415 | 1 | not yet defined | 2021-05-21 14:52 | 2021-05-21 14:52
MT22MBA81AA021 | 144 | GT22 BLOW OFF VALVE 2 | 10 | 2 | 3 | 6 | 2 | 2 | 4 | 4.9713 | 8 | 39.7708 | 2 | 79.5415 | 1 | not yet defined | 2021-05-21 14:52 | 2021-05-21 14:52
MT22MBA81AA0313 | 144 | GT22 BLOW OFF VALVE 3 | 10 | 2 | 3 | 6 | 2 | 2 | 4 | 4.9713 | 8 | 39.7708 | 2 | 79.5415 | 1 | not yet defined | 2021-05-21 14:52 | 2021-05-21 14:52
MT22MBA81AA031 | 144 | GT22 TURBINE & COMP PIP & BLOW OFF VLV | 10 | 2 | 3 | 6 | 2 | 2 | 4 | 4.9713 | 8 | 39.7708 | 2 | 79.5415 | 1 | not yet defined | 2021-05-21 14:52 | 2021-05-21 14:52
MT22MBB10HA001 | 144 | GT22 EXHAUST CASING | 10 | 2 | 3 | 6 | 2 | 2 | 4 | 4.9713 | 8 | 39.7708 | 2 | 79.5415 | 1 | not yet defined | 2021-05-21 14:52 | 2021-05-21 14:52
MT22MBB10HA002 | 144 | GT22 STACK & SILINCER | 10 | 2 | 3 | 6 | 2 | 2 | 4 | 4.9713 | 8 | 39.7708 | 2 | 79.5415 | 1 | not yet defined | 2021-05-21 14:52 | 2021-05-21 14:52
MT22MBC80HB100 | 144 | GT22 COMPRESSOR ROTOR | 10 | 2 | 3 | 6 | 2 | 2 | 4 | 4.9713 | 8 | 39.7708 | 2 | 79.5415 | 1 | not yet defined | 2021-05-21 14:52 | 2021-05-21 14:52
MT22MBD10HD001 | 144 | GT22 TURBINE BEARING | 10 | 2 | 3 | 6 | 2 | 2 | 4 | 4.9713 | 8 | 39.7708 | 2 | 79.5415 | 1 | not yet defined | 2021-05-21 14:52 | 2021-05-21 14:52
MT22MBD20HD001 | 144 | GT22 COMPRESSOR BEARING | 10 | 2 | 3 | 6 | 2 | 2 | 4 | 4.9713 | 8 | 39.7708 | 2 | 79.5415 | 1 | not yet defined | 2021-05-21 14:52 | 2021-05-21 14:52
MT22MBH30AN000 | 144 | GT22 COOL AND SEAL COMPRESSOR | 10 | 2 | 3 | 6 | 2 | 2 | 4 | 4.9713 | 8 | 39.7708 | 2 | 79.5415 | 1 | not yet defined | 2021-05-21 14:52 | 2021-05-21 14:52
MT22MBK70AE001 | 144 | GT22 HYDRAULIC JACK ROTOR BARRING | 10 | 2 | 3 | 6 | 2 | 2 | 4 | 4.9713 | 8 | 39.7708 | 2 | 79.5415 | 1 | not yet defined | 2021-05-21 14:52 | 2021-05-21 14:52
MT22MBL30AN001 | 145 | GT22 COMPRESSOR AIR INTAKE | 8 | 2 | 4 | 2 | 2 | 4 | 2 | 4 | 6 | 24 | 2 | 48 | 1 | not yet defined | 2021-05-21 14:52 | 2021-05-21 14:52
MT22MBN31AA0011 | 147 | GT22 MOV FUEL OIL MAIN SHUT-OFF VALVE | 8 | 2 | 4 | 2 | 2 | 4 | 2 | 4 | 6 | 24 | 2 | 48 | 1 | not yet defined | 2021-05-21 14:52 | 2021-05-21 14:52
MT22MBL30AT001 | 145 | GT22 FILTER AIR INTAKE | 8 | 2 | 4 | 2 | 2 | 4 | 2 | 4 | 4 | 16 | 2 | 32 | 1 | not yet defined | 2021-05-21 14:52 | 2021-05-21 14:52
MT22MBL30BR001 | 145 | GT22 SILENCER AIR INTAKE | 8 | 2 | 4 | 2 | 2 | 4 | 2 | 4 | 4 | 16 | 2 | 32 | 1 | not yet defined | 2021-05-21 14:52 | 2021-05-21 14:52
MT22MBM31AV101 | 146 | GT22 BURNER FUEL | 8 | 2 | 4 | 2 | 2 | 4 | 2 | 4 | 4 | 16 | 2 | 32 | 1 | not yet defined | 2021-05-21 14:52 | 2021-05-21 14:52
MT22MBM30AX010 | 146 | GT22 COMBUSTER | 8 | 2 | 4 | 2 | 2 | 4 | 2 | 4 | 4 | 16 | 2 | 32 | 1 | not yet defined | 2021-05-21 14:52 | 2021-05-21 14:52
MT22MBN33AT001 | 147 | GT22 FUEL OIL FILTER 5 MICRON | 8 | 2 | 4 | 2 | 2 | 4 | 2 | 4 | 4 | 16 | 2 | 32 | 1 | not yet defined | 2021-05-21 14:52 | 2021-05-21 14:52
MT22MBN32AP001 | 147 | GT22 FUEL OIL PUMP (SKID) | 8 | 2 | 4 | 2 | 2 | 4 | 2 | 4 | 4 | 16 | 2 | 32 | 1 | not yet defined | 2021-05-21 14:52 | 2021-05-21 14:52
MT22MBN35BB001 | 147 | GT22 FUEL OIL SUMP TANK | 8 | 2 | 4 | 2 | 2 | 4 | 2 | 4 | 4 | 16 | 2 | 32 | 1 | not yet defined | 2021-05-21 14:52 | 2021-05-21 14:52
MT22MBN31AT001 | 147 | GT22 FUEL OIL FILTER 40 MICRON | 8 | 2 | 4 | 2 | 2 | 4 | 2 | 4 | 4 | 16 | 2 | 32 | 1 | not yet defined | 2021-05-21 14:52 | 2021-05-21 14:52
MT22MBN32AT001 | 147 | GT22 FUEL OIL FILTER 20 MICRON | 8 | 2 | 4 | 2 | 2 | 4 | 2 | 4 | 4 | 16 | 2 | 32 | 1 | not yet defined | 2021-05-21 14:52 | 2021-05-21 14:52
MT22MBP50AA000 | 148 | GT22 FUEL GAS DRAIN VALVE | 8 | 2 | 4 | 2 | 2 | 4 | 2 | 4 | 4 | 16 | 2 | 32 | 1 | not yet defined | 2021-05-21 14:52 | 2021-05-21 14:52
MT22MBU31AA001 | 151 | GT22 MAIN SHUT-OFF VALVE NOX WATER | 8 | 2 | 4 | 2 | 2 | 4 | 2 | 4 | 4 | 16 | 2 | 32 | 1 | not yet defined | 2021-05-21 14:52 | 2021-05-21 14:52
MT22MBU30AT101 | 151 | GT22 TWIN NOX WATER FILTER | 8 | 2 | 4 | 2 | 2 | 4 | 2 | 4 | 4 | 16 | 2 | 32 | 1 | not yet defined | 2021-05-21 14:52 | 2021-05-21 14:52
MT22MBV10BB001 | 152 | GT22 LUBE OIL TANK | 8 | 2 | 4 | 2 | 2 | 4 | 2 | 4 | 4 | 16 | 2 | 32 | 1 | not yet defined | 2021-05-21 14:52 | 2021-05-21 14:52
MT22MBV21AP001 | 152 | GT22 MAIN LUBE OIL PUMP 1 | 8 | 2 | 4 | 2 | 2 | 4 | 2 | 4 | 4 | 16 | 2 | 32 | 1 | not yet defined | 2021-05-21 14:52 | 2021-05-21 14:52
MT22MBV21AP002 | 152 | GT22 MAIN LUBE OIL PUMP 2 | 8 | 2 | 4 | 2 | 2 | 4 | 2 | 4 | 4 | 16 | 2 | 32 | 1 | not yet defined | 2021-05-21 14:52 | 2021-05-21 14:52
MT22MBV22AP001 | 152 | GT22 EMERGENCY LUBE OIL PUMP | 8 | 2 | 4 | 2 | 2 | 4 | 2 | 4 | 4 | 16 | 2 | 32 | 1 | not yet defined | 2021-05-21 14:52 | 2021-05-21 14:52
MT22MBV21AT002 | 152 | GT22 TWIN LUBE OIL FILTER | 8 | 2 | 4 | 2 | 2 | 4 | 2 | 4 | 4 | 16 | 2 | 32 | 1 | not yet defined | 2021-05-21 14:52 | 2021-05-21 14:52
MT22MBV21AC010 | 152 | GT22 LUBE OIL COOLER | 8 | 2 | 4 | 2 | 2 | 4 | 2 | 4 | 4 | 16 | 2 | 32 | 1 | not yet defined | 2021-05-21 14:52 | 2021-05-21 14:52
MT22MBV10AN001 | 152 | GT22 VAPOR EXTRACTOR FAN 1 | 8 | 2 | 4 | 2 | 2 | 4 | 2 | 4 | 4 | 16 | 2 | 32 | 1 | not yet defined | 2021-05-21 14:52 | 2021-05-21 14:52
MT22MBV50AP001 | 152 | GT22 JACKING OIL PUMP 1 | 8 | 2 | 4 | 2 | 2 | 4 | 2 | 4 | 4 | 16 | 2 | 32 | 1 | not yet defined | 2021-05-21 14:52 | 2021-05-21 14:52
MT22MBV50AP002 | 152 | GT22 JACKING OIL PUMP 2 | 8 | 2 | 4 | 2 | 2 | 4 | 2 | 4 | 4 | 16 | 2 | 32 | 1 | not yet defined | 2021-05-21 14:52 | 2021-05-21 14:52
MT22MBX21AT010 | 153 | GT22 POWER OIL FILTER | 8 | 2 | 4 | 2 | 2 | 4 | 2 | 4 | 4 | 16 | 2 | 32 | 1 | not yet defined | 2021-05-21 14:52 | 2021-05-21 14:52
MT22MBX22AP002 | 153 | GT22 : ROTOR BARRING MOTOR PUMP | 8 | 2 | 4 | 2 | 2 | 4 | 2 | 4 | 4 | 16 | 2 | 32 | 1 | not yet defined | 2021-05-21 14:52 | 2021-05-21 14:52
MT22MBX22AP003 | 153 | GT22 : ROTOR BARRING HAND PUMP | 8 | 2 | 4 | 2 | 2 | 4 | 2 | 4 | 4 | 16 | 2 | 32 | 1 | not yet defined | 2021-05-21 14:52 | 2021-05-21 14:52
MT22MKF10AP001 | 154 | GT22 COOLING WATER PUMP 1 | 8 | 2 | 4 | 2 | 2 | 4 | 2 | 4 | 4 | 16 | 2 | 32 | 1 | not yet defined | 2021-05-21 14:52 | 2021-05-21 14:52
MT22MKF10AN0022 | 154 | GT22 COOLER GRUP 2 | 8 | 2 | 4 | 2 | 2 | 4 | 2 | 4 | 4 | 16 | 2 | 32 | 1 | not yet defined | 2021-05-21 14:52 | 2021-05-21 14:52
MT22MKF10AN0033 | 154 | GT22 COOLER GRUP 3 | 8 | 2 | 4 | 2 | 2 | 4 | 2 | 4 | 4 | 16 | 2 | 32 | 1 | not yet defined | 2021-05-21 14:52 | 2021-05-21 14:52
MT22MBN50AA000 | 147 | GT22 FUEL OIL DRAIN VALVE | 2 | 2 | 2 | 2 | 2 | 2 | 2 | 2 | 2 | 4 | 2 | 8 | 1 | not yet defined | 2021-05-21 14:52 | 2021-05-21 14:52
MT22MBP01AA100 | 148 | GT22 MAIN SHUT-OFF VALVE FUEL GAS | 2 | 2 | 2 | 2 | 2 | 2 | 2 | 2 | 2 | 4 | 2 | 8 | 1 | not yet defined | 2021-05-21 14:52 | 2021-05-21 14:52
MT22MBU32AP001 | 151 | GT22 NOX WATER PUMP | 2 | 2 | 2 | 2 | 2 | 2 | 2 | 2 | 2 | 4 | 2 | 8 | 1 | not yet defined | 2021-05-21 14:52 | 2021-05-21 14:52
MT22MBV10AN002 | 152 | GT22 VAPOR EXTRACTOR FAN 2 | 2 | 2 | 2 | 2 | 2 | 2 | 2 | 2 | 2 | 4 | 2 | 8 | 1 | not yet defined | 2021-05-21 14:52 | 2021-05-21 14:52
MT22MBX21AP001 | 153 | GT22 POWER OIL PUMP 1 | 2 | 2 | 2 | 2 | 2 | 2 | 2 | 2 | 2 | 4 | 2 | 8 | 1 | not yet defined | 2021-05-21 14:52 | 2021-05-21 14:52
MT22MBX21AP002 | 153 | GT22 POWER OIL PUMP 2 | 2 | 2 | 2 | 2 | 2 | 2 | 2 | 2 | 2 | 4 | 2 | 8 | 1 | not yet defined | 2021-05-21 14:52 | 2021-05-21 14:52
MT22MKF10AP002 | 154 | GT22 COOLING WATER PUMP 2 | 2 | 2 | 2 | 2 | 2 | 2 | 2 | 2 | 2 | 4 | 2 | 8 | 1 | not yet defined | 2021-05-21 14:52 | 2021-05-21 14:52
MT22MKF10AN0011 | 154 | GT22 COOLER GRUP 1 | 2 | 2 | 2 | 2 | 2 | 2 | 2 | 2 | 2 | 4 | 2 | 8 | 1 | not yet defined | 2021-05-21 14:52 | 2021-05-21 14:52
MT14LAC50AP001 | 116 | ST14 HP FEED WATER PUMP 1 | 8 | 6 | 6 | 2 | 4 | 4 | 10 | 6.2335 | 8 | 49.8684 | 8 | 398.9472 | 1 | not yet defined | 2021-05-21 14:52 | 2021-05-21 14:52
MT14LAA10BB001 | 116 | ST14 FEED WATER STORAGE TANK | 8 | 2 | 4 | 2 | 2 | 4 | 2 | 4 | 6 | 24 | 6 | 144 | 1 | not yet defined | 2021-05-21 14:52 | 2021-05-21 14:52
MT14MAV23AT001 | 115 | ST14 LUBE OIL FILTER | 8 | 4 | 6 | 2 | 8 | 4 | 6 | 5.8064 | 10 | 58.064 | 2 | 116.128 | 1 | not yet defined | 2021-05-21 14:52 | 2021-05-21 14:52
MT14LBS60AA001 | 117 | ST14 LP PEGGING STEAM SOV GAS (DEAERATOR) | 8 | 2 | 4 | 2 | 4 | 2 | 4 | 4.2088 | 4 | 16.8353 | 6 | 101.012 | 1 | not yet defined | 2021-05-21 14:52 | 2021-05-21 14:52
MT14LAC60AP001 | 116 | ST14 HP FEED WATER PUMP 2 | 8 | 6 | 6 | 2 | 4 | 4 | 10 | 6.2335 | 8 | 49.8684 | 2 | 99.7368 | 1 | not yet defined | 2021-05-21 14:52 | 2021-05-21 14:52
MT14GMA10AP0024 | 111 | ST14 BASEMENT SUMP PUMP B NORTH | 8 | 2 | 4 | 2 | 2 | 4 | 2 | 4 | 4 | 16 | 6 | 96 | 1 | not yet defined | 2021-05-21 14:52 | 2021-05-21 14:52
MT14GMA20AP0024 | 111 | ST14 BASEMENT SUMP PUMP B SOUTH | 8 | 2 | 4 | 2 | 2 | 4 | 2 | 4 | 4 | 16 | 6 | 96 | 1 | not yet defined | 2021-05-21 14:52 | 2021-05-21 14:52
MT14MAN10AA001 | 118 | ST14 SOV LP BY PASS | 8 | 2 | 4 | 2 | 2 | 4 | 2 | 4 | 4 | 16 | 6 | 96 | 1 | not yet defined | 2021-05-21 14:52 | 2021-05-21 14:52
MT14MKQ12AN001 | 115 | ST14 SEAL OIL STEAM TURBINE VACUM PUMP 2 | 8 | 2 | 4 | 2 | 2 | 4 | 2 | 4 | 4 | 16 | 6 | 96 | 1 | not yet defined | 2021-05-21 14:52 | 2021-05-21 14:52
MT14MAV02AN002 | 115 | ST14 LUBE OIL VAPOR EXTRACTOR 2 | 8 | 2 | 4 | 2 | 4 | 4 | 10 | 5.6061 | 8 | 44.849 | 2 | 89.6979 | 1 | not yet defined | 2021-05-21 14:52 | 2021-05-21 14:52
MT14MAV02BB001 | 115 | ST14 LUBE OIL TANK | 8 | 2 | 4 | 2 | 6 | 2 | 5 | 4.6752 | 8 | 37.4013 | 2 | 74.8026 | 1 | not yet defined | 2021-05-21 14:52 | 2021-05-21 14:52
MT14LAB11AA001 | 116 | ST14 FEED WATER VALVE & PIPING LP 1 | 8 | 2 | 4 | 2 | 2 | 4 | 2 | 4 | 4 | 16 | 4 | 64 | 1 | not yet defined | 2021-05-21 14:52 | 2021-05-21 14:52
MT14MAG01AC001 | 117 | ST14 CONDENSOR | 8 | 2 | 4 | 2 | 6 | 2 | 4 | 4.5356 | 6 | 27.2134 | 2 | 54.4269 | 1 | not yet defined | 2021-05-21 14:52 | 2021-05-21 14:52
MT14GMA10AP0014 | 111 | ST14 BASEMENT SUMP PUMP A NORTH | 8 | 2 | 4 | 2 | 2 | 4 | 2 | 4 | 4 | 16 | 2 | 32 | 1 | not yet defined | 2021-05-21 14:52 | 2021-05-21 14:52
MT14GMA20AP0014 | 111 | ST14 BASEMENT SUMP PUMP A SOUTH | 8 | 2 | 4 | 2 | 2 | 4 | 2 | 4 | 4 | 16 | 2 | 32 | 1 | not yet defined | 2021-05-21 14:52 | 2021-05-21 14:52
MT14GMA30AP0014 | 111 | ST14 BASEMENT SUMP PUMP ODS SOUTH | 8 | 2 | 4 | 2 | 2 | 4 | 2 | 4 | 4 | 16 | 2 | 32 | 1 | not yet defined | 2021-05-21 14:52 | 2021-05-21 14:52
MT14LAB21AA001 | 116 | ST14 FEED WATER VALVE & PIPING LP 2 | 8 | 2 | 4 | 2 | 2 | 4 | 2 | 4 | 4 | 16 | 2 | 32 | 1 | not yet defined | 2021-05-21 14:52 | 2021-05-21 14:52
MT14LAB31AA001 | 116 | ST14 FEED WATER VALVE & PIPING LP 3 | 8 | 2 | 4 | 2 | 2 | 4 | 2 | 4 | 4 | 16 | 2 | 32 | 1 | not yet defined | 2021-05-21 14:52 | 2021-05-21 14:52
MT14LAB51AA001 | 116 | ST14 FEED WATER VALVE & PIPING HP 1 | 8 | 2 | 4 | 2 | 2 | 4 | 2 | 4 | 4 | 16 | 2 | 32 | 1 | not yet defined | 2021-05-21 14:52 | 2021-05-21 14:52
MT14LAB61AA001 | 116 | ST14 FEED WATER VALVE & PIPING HP 2 | 8 | 2 | 4 | 2 | 2 | 4 | 2 | 4 | 4 | 16 | 2 | 32 | 1 | not yet defined | 2021-05-21 14:52 | 2021-05-21 14:52
MT14LAB71AA001 | 116 | ST14 FEED WATER VALVE & PIPING HP 3 | 8 | 2 | 4 | 2 | 2 | 4 | 2 | 4 | 4 | 16 | 2 | 32 | 1 | not yet defined | 2021-05-21 14:52 | 2021-05-21 14:52
MT14LAC10AP001 | 116 | ST14 LP FEED WTR PUMP 1 | 8 | 2 | 4 | 2 | 2 | 4 | 2 | 4 | 4 | 16 | 2 | 32 | 1 | not yet defined | 2021-05-21 14:52 | 2021-05-21 14:52
MT14LAC20AP001 | 116 | ST14 LP FEED WTR PUMP 2 | 8 | 2 | 4 | 2 | 2 | 4 | 2 | 4 | 4 | 16 | 2 | 32 | 1 | not yet defined | 2021-05-21 14:52 | 2021-05-21 14:52
MT14LAC30AP001 | 116 | ST14 LP FEED WTR PUMP 3 | 8 | 2 | 4 | 2 | 2 | 4 | 2 | 4 | 4 | 16 | 2 | 32 | 1 | not yet defined | 2021-05-21 14:52 | 2021-05-21 14:52
MT14LAC70AP001 | 116 | ST14 HP FEED WATER PUMP 3 | 8 | 2 | 4 | 2 | 2 | 4 | 2 | 4 | 4 | 16 | 2 | 32 | 1 | not yet defined | 2021-05-21 14:52 | 2021-05-21 14:52
MT14LBA10AA251 | 117 | ST14 MAIN STEAM VALVE & PIPING DRAIN LP | 8 | 2 | 4 | 2 | 2 | 4 | 2 | 4 | 4 | 16 | 2 | 32 | 1 | not yet defined | 2021-05-21 14:52 | 2021-05-21 14:52
MT14LBA50AA251 | 116 | ST14 MAIN STEAM VALVE & PIPING DRAIN HP | 8 | 2 | 4 | 2 | 2 | 4 | 2 | 4 | 4 | 16 | 2 | 32 | 1 | not yet defined | 2021-05-21 14:52 | 2021-05-21 14:52
MT14LBS50AA002 | 116 | ST14 LP PEGGING STEAM SOV OIL(DEAERATOR) | 8 | 2 | 4 | 2 | 2 | 4 | 2 | 4 | 4 | 16 | 2 | 32 | 1 | not yet defined | 2021-05-21 14:52 | 2021-05-21 14:52
MT14LCA30AA002 | 117 | ST14 CONDENSATE VALVE & PIPING CRV | 8 | 2 | 4 | 2 | 2 | 4 | 2 | 4 | 4 | 16 | 2 | 32 | 1 | not yet defined | 2021-05-21 14:52 | 2021-05-21 14:52
MT14LCA31AA002 | 117 | ST14 CONDENSATE VALVE & PIPING RECIRC | 8 | 2 | 4 | 2 | 2 | 4 | 2 | 4 | 4 | 16 | 2 | 32 | 1 | not yet defined | 2021-05-21 14:52 | 2021-05-21 14:52
MT14LCB10AP001 | 117 | ST14 CONDENSATE PUMP 1 | 8 | 2 | 4 | 2 | 2 | 4 | 2 | 4 | 4 | 16 | 2 | 32 | 1 | not yet defined | 2021-05-21 14:52 | 2021-05-21 14:52
MT14LCB20AP001 | 117 | ST14 CONDENSATE PUMP 2 | 8 | 2 | 4 | 2 | 2 | 4 | 2 | 4 | 4 | 16 | 2 | 32 | 1 | not yet defined | 2021-05-21 14:52 | 2021-05-21 14:52
MT14LCB30AP001 | 117 | ST14 CONDENSATE PUMP 3 | 8 | 2 | 4 | 2 | 2 | 4 | 2 | 4 | 4 | 16 | 2 | 32 | 1 | not yet defined | 2021-05-21 14:52 | 2021-05-21 14:52
MT14LCE12AA001 | 117 | ST14 CONDENSATE SOV | 8 | 2 | 4 | 2 | 2 | 4 | 2 | 4 | 4 | 16 | 2 | 32 | 1 | not yet defined | 2021-05-21 14:52 | 2021-05-21 14:52
MT14LCE12AA002 | 117 | ST14 CONDENSATE CRV | 8 | 2 | 4 | 2 | 2 | 4 | 2 | 4 | 4 | 16 | 2 | 32 | 1 | not yet defined | 2021-05-21 14:52 | 2021-05-21 14:52
MT14MAA10HB000 | 118 | ST14 HP STEAM TURBINE | 8 | 2 | 4 | 2 | 2 | 4 | 2 | 4 | 4 | 16 | 2 | 32 | 1 | not yet defined | 2021-05-21 14:52 | 2021-05-21 14:52
MT14MAA11AA001 | 118 | ST14 HP MSV 1 LEFT | 8 | 2 | 4 | 2 | 2 | 4 | 2 | 4 | 4 | 16 | 2 | 32 | 1 | not yet defined | 2021-05-21 14:52 | 2021-05-21 14:52
MT14MAA12AA001 | 118 | ST14 HP MSV 2 RIGHT | 8 | 2 | 4 | 2 | 2 | 4 | 2 | 4 | 4 | 16 | 2 | 32 | 1 | not yet defined | 2021-05-21 14:52 | 2021-05-21 14:52
MT14MAA11AA031 | 118 | ST14 HP MCV 1 LEFT | 8 | 2 | 4 | 2 | 2 | 4 | 2 | 4 | 4 | 16 | 2 | 32 | 1 | not yet defined | 2021-05-21 14:52 | 2021-05-21 14:52
MT14MAA12AA031 | 118 | ST14 HP MCV 2 RIGHT | 8 | 2 | 4 | 2 | 2 | 4 | 2 | 4 | 4 | 16 | 2 | 32 | 1 | not yet defined | 2021-05-21 14:52 | 2021-05-21 14:52
MT14MAA21AA001 | 118 | ST14 LP MSV 1 LEFT | 8 | 2 | 4 | 2 | 2 | 4 | 2 | 4 | 4 | 16 | 2 | 32 | 1 | not yet defined | 2021-05-21 14:52 | 2021-05-21 14:52
MT14MAA22AA001 | 118 | ST14 LP MSV 2 RIGHT | 8 | 2 | 4 | 2 | 2 | 4 | 2 | 4 | 4 | 16 | 2 | 32 | 1 | not yet defined | 2021-05-21 14:52 | 2021-05-21 14:52
MT14MAA21AA031 | 118 | ST14 LP MCV 1 LEFT | 8 | 2 | 4 | 2 | 2 | 4 | 2 | 4 | 4 | 16 | 2 | 32 | 1 | not yet defined | 2021-05-21 14:52 | 2021-05-21 14:52
MT14MAA22AA031 | 118 | ST14 LP MCV 2 RIGHT | 8 | 2 | 4 | 2 | 2 | 4 | 2 | 4 | 4 | 16 | 2 | 32 | 1 | not yet defined | 2021-05-21 14:52 | 2021-05-21 14:52
MT14MAA22AA002 | 118 | ST14 LP MSV 3 RIGHT | 8 | 2 | 4 | 2 | 2 | 4 | 2 | 4 | 4 | 16 | 2 | 32 | 1 | not yet defined | 2021-05-21 14:52 | 2021-05-21 14:52
MT14MAA22AA032 | 118 | ST14 LP MCV 3 RIGHT | 8 | 2 | 4 | 2 | 2 | 4 | 2 | 4 | 4 | 16 | 2 | 32 | 1 | not yet defined | 2021-05-21 14:52 | 2021-05-21 14:52
MT14MAC10HB000 | 118 | ST14 LP STEAM TURBINE | 8 | 2 | 4 | 2 | 2 | 4 | 2 | 4 | 4 | 16 | 2 | 32 | 1 | not yet defined | 2021-05-21 14:52 | 2021-05-21 14:52
MT14MAG04AC001 | 117 | ST14 FLASH BOX | 8 | 2 | 4 | 2 | 2 | 4 | 2 | 4 | 4 | 16 | 2 | 32 | 1 | not yet defined | 2021-05-21 14:52 | 2021-05-21 14:52
MT14MAG03BB001 | 117 | ST14 HOT WELL | 8 | 2 | 4 | 2 | 2 | 4 | 2 | 4 | 4 | 16 | 2 | 32 | 1 | not yet defined | 2021-05-21 14:52 | 2021-05-21 14:52
MT14MAJ00AP001 | 117 | ST14 AIR REMOVAL PUMP 1 | 8 | 2 | 4 | 2 | 2 | 4 | 2 | 4 | 4 | 16 | 2 | 32 | 1 | not yet defined | 2021-05-21 14:52 | 2021-05-21 14:52
MT14MAJ00AP002 | 117 | ST14 AIR REMOVAL PUMP 2 | 8 | 2 | 4 | 2 | 2 | 4 | 2 | 4 | 4 | 16 | 2 | 32 | 1 | not yet defined | 2021-05-21 14:52 | 2021-05-21 14:52
MT14MAJ09AA002 | 119 | ST14 PIP & VLV SERVICE EJECTOR STEAM CV | 8 | 2 | 4 | 2 | 2 | 4 | 2 | 4 | 4 | 16 | 2 | 32 | 1 | not yet defined | 2021-05-21 14:52 | 2021-05-21 14:52
MT14MAJ11AA001 | 119 | ST14 PIP & VLV SERVICE EJECTOR AIR SOV | 8 | 2 | 4 | 2 | 2 | 4 | 2 | 4 | 4 | 16 | 2 | 32 | 1 | not yet defined | 2021-05-21 14:52 | 2021-05-21 14:52
MT14MAJ15AA010 | 119 | ST14 PIP & VLV START UP EJECTOR AIR SOV | 8 | 2 | 4 | 2 | 2 | 4 | 2 | 4 | 4 | 16 | 2 | 32 | 1 | not yet defined | 2021-05-21 14:52 | 2021-05-21 14:52
MT14MAJ20BN001 | 119 | ST14 SERVICE STEAM EJECTOR 1 | 8 | 2 | 4 | 2 | 2 | 4 | 2 | 4 | 4 | 16 | 2 | 32 | 1 | not yet defined | 2021-05-21 14:52 | 2021-05-21 14:52
MT14MAJ30BN001 | 119 | ST14 SERVICE STEAM EJECTOR 2 | 8 | 2 | 4 | 2 | 2 | 4 | 2 | 4 | 4 | 16 | 2 | 32 | 1 | not yet defined | 2021-05-21 14:52 | 2021-05-21 14:52
MT14MAJ50BN001 | 119 | ST14 START UP EJECTOR | 8 | 2 | 4 | 2 | 2 | 4 | 2 | 4 | 4 | 16 | 2 | 32 | 1 | not yet defined | 2021-05-21 14:52 | 2021-05-21 14:52
MT14MAK70AP001 | 115 | ST14 TURNING GEAR OIL PUMP | 8 | 2 | 4 | 2 | 2 | 4 | 2 | 4 | 4 | 16 | 2 | 32 | 1 | not yet defined | 2021-05-21 14:52 | 2021-05-21 14:52
MT14MAL11AA211 | 118 | ST14 PIPING & VLV SOL HP START UP DRAIN | 8 | 2 | 4 | 2 | 2 | 4 | 2 | 4 | 4 | 16 | 2 | 32 | 1 | not yet defined | 2021-05-21 14:52 | 2021-05-21 14:52
MT14MAN10AA002 | 118 | ST14 CRV LP BY PASS | 8 | 2 | 4 | 2 | 2 | 4 | 2 | 4 | 4 | 16 | 2 | 32 | 1 | not yet defined | 2021-05-21 14:52 | 2021-05-21 14:52
MT14MAV02AN001 | 115 | ST14 LUBE OIL VAPOR EXTRACTOR 1 | 8 | 2 | 4 | 2 | 2 | 4 | 2 | 4 | 4 | 16 | 2 | 32 | 1 | not yet defined | 2021-05-21 14:52 | 2021-05-21 14:52
MT14MAV02AP501 | 115 | ST14 LUBE OIL HYDRAULIC PUMP 1 CENTRIFUGAL PUMP | 8 | 2 | 4 | 2 | 2 | 4 | 2 | 4 | 4 | 16 | 2 | 32 | 1 | not yet defined | 2021-05-21 14:52 | 2021-05-21 14:52
MT14MAV02AP502 | 115 | ST14 LUBE OIL HYDRAULIC PUMP 2 CENTRIFUGAL PUMP | 8 | 2 | 4 | 2 | 2 | 4 | 2 | 4 | 4 | 16 | 2 | 32 | 1 | not yet defined | 2021-05-21 14:52 | 2021-05-21 14:52
MT14MAV21AP011 | 115 | ST14 MAIN OIL PUMP | 8 | 2 | 4 | 2 | 2 | 4 | 2 | 4 | 4 | 16 | 2 | 32 | 1 | not yet defined | 2021-05-21 14:52 | 2021-05-21 14:52
MT14MAV21AP021 | 115 | ST14 AUX LUBE OIL PUMP | 8 | 2 | 4 | 2 | 2 | 4 | 2 | 4 | 4 | 16 | 2 | 32 | 1 | not yet defined | 2021-05-21 14:52 | 2021-05-21 14:52
MT14MAV21AP031 | 115 | ST14 EMERGENCY LUBE OIL PUMP | 8 | 2 | 4 | 2 | 2 | 4 | 2 | 4 | 4 | 16 | 2 | 32 | 1 | not yet defined | 2021-05-21 14:52 | 2021-05-21 14:52
MT14MAV22AC001 | 115 | ST14 LUBE OIL COOLER 1 | 8 | 2 | 4 | 2 | 2 | 4 | 2 | 4 | 4 | 16 | 2 | 32 | 1 | not yet defined | 2021-05-21 14:52 | 2021-05-21 14:52
MT14MAV22AC002 | 115 | ST14 LUBE OIL COOLER 2 | 8 | 2 | 4 | 2 | 2 | 4 | 2 | 4 | 4 | 16 | 2 | 32 | 1 | not yet defined | 2021-05-21 14:52 | 2021-05-21 14:52
MT14MAV50AE001 | 115 | ST14 TURN GEAR & JACK OIL PUMP | 8 | 2 | 4 | 2 | 2 | 4 | 2 | 4 | 4 | 16 | 2 | 32 | 1 | not yet defined | 2021-05-21 14:52 | 2021-05-21 14:52
MT14MAV50AP001 | 115 | ST14 JACKING OIL PUMP | 8 | 2 | 4 | 2 | 2 | 4 | 2 | 4 | 4 | 16 | 2 | 32 | 1 | not yet defined | 2021-05-21 14:52 | 2021-05-21 14:52
MT14MAV21AT021 | 115 | ST14 AUXILIARY OIL FILTER | 8 | 2 | 4 | 2 | 2 | 4 | 2 | 4 | 4 | 16 | 2 | 32 | 1 | not yet defined | 2021-05-21 14:52 | 2021-05-21 14:52
MT14MAV21AT001 | 115 | ST14 MAIN LUBE OIL FILTER | 8 | 2 | 4 | 2 | 2 | 4 | 2 | 4 | 4 | 16 | 2 | 32 | 1 | not yet defined | 2021-05-21 14:52 | 2021-05-21 14:52
MT14MAW15AA011 | 118 | ST14 GLAND STEAM WATER INJECTION CV | 8 | 2 | 4 | 2 | 2 | 4 | 2 | 4 | 4 | 16 | 2 | 32 | 1 | not yet defined | 2021-05-21 14:52 | 2021-05-21 14:52
MT14MAW30AN001 | 118 | ST14 GLAND STEAM EXHAUST FAN 1 | 8 | 2 | 4 | 2 | 2 | 4 | 2 | 4 | 4 | 16 | 2 | 32 | 1 | not yet defined | 2021-05-21 14:52 | 2021-05-21 14:52
MT14MAW30AN002 | 118 | ST14 GLAND STEAM EXHAUST FAN 2 | 8 | 2 | 4 | 2 | 2 | 4 | 2 | 4 | 4 | 16 | 2 | 32 | 1 | not yet defined | 2021-05-21 14:52 | 2021-05-21 14:52
MT14MAX11AP001 | 115 | ST14 HYDRAULIC PUMP 1 | 8 | 2 | 4 | 2 | 2 | 4 | 2 | 4 | 4 | 16 | 2 | 32 | 1 | not yet defined | 2021-05-21 14:52 | 2021-05-21 14:52
MT14MAX11AP002 | 115 | ST14 HYDRAULIC PUMP 2 | 8 | 2 | 4 | 2 | 2 | 4 | 2 | 4 | 4 | 16 | 2 | 32 | 1 | not yet defined | 2021-05-21 14:52 | 2021-05-21 14:52
MT14MAX13AT001 | 115 | ST14 HYDRAULIC FILTER 1 | 8 | 2 | 4 | 2 | 2 | 4 | 2 | 4 | 4 | 16 | 2 | 32 | 1 | not yet defined | 2021-05-21 14:52 | 2021-05-21 14:52
MT14MAX13AT002 | 115 | ST14 HYDRAULIC FILTER 2 | 8 | 2 | 4 | 2 | 2 | 4 | 2 | 4 | 4 | 16 | 2 | 32 | 1 | not yet defined | 2021-05-21 14:52 | 2021-05-21 14:52
MT14MKG30AW0014 | 120 | ST14 HYDROGEN PLANT,GEN | 8 | 2 | 4 | 2 | 2 | 4 | 2 | 4 | 4 | 16 | 2 | 32 | 1 | not yet defined | 2021-05-21 14:52 | 2021-05-21 14:52
MT14MKG31AP0014 | 120 | ST14 HIDROGEN PLANT,COMPRESSOR 1 | 8 | 2 | 4 | 2 | 2 | 4 | 2 | 4 | 4 | 16 | 2 | 32 | 1 | not yet defined | 2021-05-21 14:52 | 2021-05-21 14:52
MT14MKG31AP0024 | 120 | ST14 HYDROGEN PLANT,COMPRESSOR 2 | 8 | 2 | 4 | 2 | 2 | 4 | 2 | 4 | 4 | 16 | 2 | 32 | 1 | not yet defined | 2021-05-21 14:52 | 2021-05-21 14:52
MT14MKG62AP0014 | 120 | ST14 GAS COOLING SYSTEM CO2 CIRCULATING | 8 | 2 | 4 | 2 | 2 | 4 | 2 | 4 | 4 | 16 | 2 | 32 | 1 | not yet defined | 2021-05-21 14:52 | 2021-05-21 14:52
MT14MKQ11AN0014 | 115 | ST14 SEAL OIL STEAM TURBINE VACUM PUMP 1 | 8 | 2 | 4 | 2 | 2 | 4 | 2 | 4 | 4 | 16 | 2 | 32 | 1 | not yet defined | 2021-05-21 14:52 | 2021-05-21 14:52
MT14MKQ21AN0014 | 115 | ST14 SEAL OIL STEAM TRB GAS EXTRAC FAN | 8 | 2 | 4 | 2 | 2 | 4 | 2 | 4 | 4 | 16 | 2 | 32 | 1 | not yet defined | 2021-05-21 14:52 | 2021-05-21 14:52
MT14MKW21AP001 | 115 | ST14 SEAL OIL SYSTEM PUMP 1 | 8 | 2 | 4 | 2 | 2 | 4 | 2 | 4 | 4 | 16 | 2 | 32 | 1 | not yet defined | 2021-05-21 14:52 | 2021-05-21 14:52
MT14MKW22AP001 | 115 | ST14 SEAL OIL SYSTEM PUMP 2 | 8 | 2 | 4 | 2 | 2 | 4 | 2 | 4 | 4 | 16 | 2 | 32 | 1 | not yet defined | 2021-05-21 14:52 | 2021-05-21 14:52
MT14MKW23AP001 | 115 | ST14 EMERGENCY SEAL OIL PUMP | 8 | 2 | 4 | 2 | 2 | 4 | 2 | 4 | 4 | 16 | 2 | 32 | 1 | not yet defined | 2021-05-21 14:52 | 2021-05-21 14:52
MT14PGC10AP001 | 114 | ST14 CLOSED COOLING WATER PUMP 1 | 8 | 2 | 4 | 2 | 2 | 4 | 2 | 4 | 4 | 16 | 2 | 32 | 1 | not yet defined | 2021-05-21 14:52 | 2021-05-21 14:52
MT14PGC20AP001 | 114 | ST14 CLOSED COOLING WATER PUMP 2 | 8 | 2 | 4 | 2 | 2 | 4 | 2 | 4 | 4 | 16 | 2 | 32 | 1 | not yet defined | 2021-05-21 14:52 | 2021-05-21 14:52
MT19PGC10AP001 | 114 | MAIN COOLING WATER PUMP 1 | 8 | 2 | 4 | 2 | 2 | 2 | 5 | 4.1576 | 10 | 41.5761 | 10 | 415.7609 | 1 | not yet defined | 2021-05-21 14:52 | 2021-05-21 14:52
MT19PAA01AT002 | 114 | BAR SCREEN 1 (TWS 1) | 8 | 6 | 4 | 2 | 6 | 4 | 5 | 5.305 | 6 | 31.8299 | 8 | 254.6392 | 1 | not yet defined | 2021-05-21 14:52 | 2021-05-21 14:52
MT19PAA02AT002 | 114 | BAR SCREEN 2 (TWS 2) | 8 | 6 | 4 | 2 | 6 | 4 | 5 | 5.305 | 6 | 31.8299 | 8 | 254.6392 | 1 | not yet defined | 2021-05-21 14:52 | 2021-05-21 14:52
MT19PGC20AP001 | 114 | MAIN COOLING WATER PUMP 2 | 8 | 2 | 4 | 2 | 2 | 2 | 5 | 4.1576 | 10 | 41.5761 | 4 | 166.3044 | 1 | not yet defined | 2021-05-21 14:52 | 2021-05-21 14:52
MT19PAB01AA001 | 114 | DISCHARGE VALVE MCW 1 | 8 | 2 | 4 | 2 | 4 | 4 | 10 | 5.6061 | 10 | 56.0612 | 2 | 112.1224 | 1 | not yet defined | 2021-05-21 14:52 | 2021-05-21 14:52
MT19PUG10AT001 | 114 | DEBRIS FILTER 1 | 8 | 6 | 4 | 2 | 6 | 4 | 5 | 5.305 | 4 | 21.2199 | 4 | 84.8797 | 1 | not yet defined | 2021-05-21 14:52 | 2021-05-21 14:52
MT19PUG10AT002 | 114 | DEBRIS FILTER 2 | 8 | 6 | 4 | 2 | 6 | 4 | 5 | 5.305 | 4 | 21.2199 | 4 | 84.8797 | 1 | not yet defined | 2021-05-21 14:52 | 2021-05-21 14:52
MT19PAA03AT001 | 114 | TRASHRACK | 8 | 2 | 4 | 2 | 2 | 4 | 2 | 4 | 4 | 16 | 2 | 32 | 1 | not yet defined | 2021-05-21 14:52 | 2021-05-21 14:52
MT19PAB02AA001 | 114 | DISCHARGE VALVE MCW 2 | 8 | 2 | 4 | 2 | 2 | 4 | 2 | 4 | 4 | 16 | 2 | 32 | 1 | not yet defined | 2021-05-21 14:52 | 2021-05-21 14:52
MT19PAB06AP001 | 114 | MAIN COOLING SEAL & FLUSH PUMP1 | 8 | 2 | 4 | 2 | 2 | 4 | 2 | 4 | 4 | 16 | 2 | 32 | 1 | not yet defined | 2021-05-21 14:52 | 2021-05-21 14:52
MT19PAB06AP002 | 114 | MAIN COOLING SEAL & FLUSH PUMP2 | 8 | 2 | 4 | 2 | 2 | 4 | 2 | 4 | 4 | 16 | 2 | 32 | 1 | not yet defined | 2021-05-21 14:52 | 2021-05-21 14:52
MT19PGD10AC001 | 114 | HEAT EXCHANGER (CCW) 1 | 8 | 2 | 4 | 2 | 2 | 4 | 2 | 4 | 4 | 16 | 2 | 32 | 1 | not yet defined | 2021-05-21 14:52 | 2021-05-21 14:52
MT19PGD20AC001 | 114 | HEAT EXCHANGER (CCW) 2 | 8 | 2 | 4 | 2 | 2 | 4 | 2 | 4 | 4 | 16 | 2 | 32 | 1 | not yet defined | 2021-05-21 14:52 | 2021-05-21 14:52
MT19PGF10BB001 | 114 | CLOSED COOLING WATER TANK | 8 | 2 | 4 | 2 | 2 | 4 | 2 | 4 | 4 | 16 | 2 | 32 | 1 | not yet defined | 2021-05-21 14:52 | 2021-05-21 14:52
Note on N15: Windows User: di PKU sep 2019 statusnya kuning. Perlu di revisi?
Note on C401: Windows User: Crack pada shaft (Progres pembuatan shaft baru oleh Pusharlis)
Note on C491: Windows User: Shaft existing korosif (Menyediakan spare shaft 1 set (Shaft 3 ea Upper,Middle,Lower & shaft coupling 2ea)
Note on C492: Windows User: Modifikasi Wash Water Pump 1 & line suction Wash Water
Note on C493: Windows User: Modifikasi Wash Water Pump 2 & line suction Wash Water